## Katica_főösszesítő
Katica Bölcsőde (3529 Miskolc, Szilvás u. 39. HRSZ.: 14277)
infrastrukturális fejlesztésének költségvetése
Tervezői költségvetés, kiírás szerinti műszaki tartalommal
A. Építőmesteri és szakipari munkák főösszesítője
Sorszám | Fejezet | Anyagár (Ft) | Munkadíj (Ft)
(gépköltség a díjban)
I. | Homlokzati hőszigetelés
II. | Lapostető hőszigetelés
III. | Homlokzati nyílászárók cseréje
IV. | Kültéri akadálymentesítés (lift építéssel)
V. | Beltéri akadálymentesítés
VI. | Gyermek fürdőszobák felújítása
VII. | Hőközpont kialakítása
VIII. | Fehér mosogató, tálaló, szem. szoc. blokk felúj.
IX. | Emeleti játszószoba vizesblokk
X. | Organizáció
Építőmesteri-szakipari anyag és díjköltség összesen:
B. Szerkezetépítési munkák főösszesítője
Sorszám | Fejezet | Anyagár (Ft) | Munkadíj (Ft)
(gépköltség a díjban)
I. | Födémzárás
II. | Lift-építés tartószerkezeti munkái
III. | Bejáró híd új pályalemezzel
Szerkezetépítési anyag és díjköltség összesen:
C. Épületvillamossági munkák főösszesítője
Sorszám | Fejezet | Anyagár (Ft) | Munkadíj (Ft)
(gépköltség a díjban)
I. | Elektromosenergia-ellátás, villanyszerelés
II. | Épületautomatika, -felügyelet (gyengeáram)
III. | Tűz- és füstvédelem
IV. | Megújuló energiát hasznosító berendezések
Épületvillamossági anyag és díjköltség összesen:
D. Épületgépészeti munkák főösszesítője
Sorszám | Fejezet | Anyagár (Ft) | Munkadíj (Ft)
(gépköltség a díjban)
I. | Vízellátás, csatornázás
II. | Fűtés
III. | Hőközpont
IV. | Légtechnika
V. | Füstelszívás
VI. | Levegő-víz hőszivattyús rendszer
VII. | HMV termelés, napenergia hasznosítás
Épületgépészeti anyag és díjköltség összesen:
Katica Bölcsőde pályázati összeghatár kiírás szerint tervezett munkáinak főösszesítője
Sorszám | Fejezet | Anyagár (Ft) | Munkadíj (Ft)
(gépköltség a díjban)
A. | Építőmesteri és szakipari munkák
B. | Szerkezetépítési munkák
C. | Épületvillamossági munkák
D. | Épületgépészeti munkák
Anyag és díjköltség összesen:
A munkák nettó összege (A + D):
27 % ÁFA
A munkák bruttó összege:
Miskolc, 2016. január hó

## Katica_építész_összesítő
Katica Bölcsőde (3529 Miskolc, Szilvás u. 39. HRSZ.: 14277)
infrastrukturális fejlesztésének költségvetése
A. Építőmesteri és szakipari munkák főösszesítője
Sorszám | Fejezet | Anyagár (Ft) | Munkadíj (Ft)
(gépköltség a díjban)
I. | Homlokzati hőszigetelés
II. | Lapostető hőszigetelés
III. | Homlokzati nyílászárók cseréje
IV. | Kültéri akadálymentesítés (lift építéssel)
V. | Beltéri akadálymentesítés
VI. | Gyermek fürdőszobák felújítása
VII. | Hőközpont kialakítása
VIII. | Fehér mosogató, tálaló, szem. szoc. blokk felúj.
IX. | Emeleti játszószoba vizesblokk
X. | Organizáció
Építőmesteri-szakipari anyag és díjköltség összesen:
Építőmesteri-szakipari munkák nettó díja:
27% ÁFA:
Építőmesteri és szakipari munkák bruttó díja:

## Homlokzati-hőszig.
Fejezet szöveg / Tételsorszám | Tételszámok | Tételszövegek | Mennyiség | Mértékegység |  | Egységárak | Anyagár | Munkadíj | Gépköltség
I. Homlokzati hőszigetelés
Homlokzati állvány készítése és
bontása korláttal, bokaléccel,
KRAUSE-STABILO típusú,
48,30x3,25 mm-es tüzihorganyzott
acélcsőből
készült
függőleges kerettel, alu/fa
járólapokkal, rendszerelemekből
készítve,
kétlábas, kétjárólapos kivitelben
1 | 15-331-022-001-50-01200 | 6,01-12,00 m magasságig | 1200 | m2 | A.: | 0 | 0
[5 empty] | D.: | 0 |  | 0
[5 empty] | G.: | 0 |  |  | 0
Keverékek és ideiglenes
segédszerkezetek
Zsaluzás és állványozás
Könnyű állványszerkezetek
Védőfüggöny szerelése
állványszerkezetre,
műanyag hálóból
2 | M-15-012-025.1 |  | 1200 | m2 | A.: | 0 | 0
[5 empty] | D.: | 0 |  | 0
[5 empty] | G.: | 0 |  |  | 0
Keverékek és ideiglenes
segédszerkezetek
Zsaluzás és állványozás
Könnyű állványszerkezetek
Védőtetőváz
készítése, állványhoz csatlakoztatva,
alumínium állványcsőből,
egy oszlopsoros
3 | M-15-012-024.1.1 |  | 30 | m2 | A.: | 0 | 0
[5 empty] | D.: | 0 |  | 0
[5 empty] | G.: | 0 |  |  | 0
Keverékek és ideiglenes
segédszerkezetek
Zsaluzás és állványozás
Könnyű állványszerkezetek
Védőtetőváz
befedése,
pallóterítéssel
4 | M-15-012-024.2.2 |  | 30 | m2 | A.: | 0 | 0
[5 empty] | D.: | 0 |  | 0
[5 empty] | G.: | 0 |  |  | 0
Homlokzati hőszigetelés,
üvegszövetháló-erősítéssel,
(mechanikai rögzítés, felületi
zárás valamint kiegészítő
profilokkülön tételben szerepelnek),
egyenes él-képzésű, normál
homlokzati EPS hőszigetelő
lapokkal,
ragasztóporból képzett ragasztóba,
tagolatlan, sík, függőleges falon
AUSTROTHERM GRAFIT expandált
polisztirol keményhab hőszigetelő
lemez,
1000x500x120 mm
5 | M-48-010-001.1.2.1-011359 |  | 820 | m2 | A.: | 0 | 0
[5 empty] | D.: | 0 |  | 0
[5 empty] | G.: | 0 |  |  | 0
Homlokzati hőszigetelés,
üvegszövetháló-erősítéssel,
(mechanikai rögzítés, felületi
zárás valamint kiegészítő
profilokkülön tételben szerepelnek),
egyenes él-képzésű, normál
homlokzati EPS hőszigetelő
lapokkal,
ragasztóporból képzett ragasztóba,
tagolatlan, sík, függőleges falon
AUSTROTHERM GRAFIT expandált
polisztirol keményhab hőszigetelő
lemez,
1000x500x160 mm
6 | M-48-010-001.1.2.1-011359 | Vasbeton pilléreken, nyílászárók között | 15 | m2 | A.: | 0 | 0
[5 empty] | D.: | 0 |  | 0
[5 empty] | G.: | 0 |  |  | 0
Homlokzati hőszigetelés,
üvegszövetháló-erősítéssel,
(mechanikai rögzítés, felületi
zárás valamint kiegészítő
profilokkülön tételben szerepelnek),
egyenes él-képzésű, normál
homlokzati EPS hőszigetelő
lapokkal,
ragasztóporból képzett ragasztóba,
tagolatlan, sík, függőleges falon
AUSTROTHERM GRAFIT expandált
polisztirol keményhab hőszigetelő
lemez,
1000x500x 30 mm
7 | M-48-010-001.1.2.1-011358 | Kávába beforduló hőszigetelés | 160 | m2 | A.: | 0 | 0
[5 empty] | D.: | 0 |  | 0
[5 empty] | G.: | 0 |  |  | 0
Szakipari munkák
Szigetelés
Hőszigetelések
Külső fal;
homlokzati fal hő- és
hangszigetelése,
falazott vagy monolit vasbeton
szerkezeten, függőleges felületen,
vékonyvakolat alatti
méretstabilexpandált polisztirolhab
lemezzel
AUSTROTHERM GRAFIT expandált
polisztirol keményhab hőszigetelő
lemez,
1000x500x120 mm
8 | M-48-007-021.1.1.2-011359 | Fűtetlen térrrel határos fal "hideg" oldalán | 30.5 | m2 | A.: | 0 | 0
[5 empty] | D.: | 0 |  | 0
[5 empty] | G.: | 0 |  |  | 0
Összetett külső hőszigetelő rendszer
tartozékainak beépítése,
BAUMIT típusú, lábazati
zárószegély
9 | 36-450-001-120-37-09101 | 120 mm | 200 | m | A.: | 0 | 0
[5 empty] | D.: | 0 |  | 0
[5 empty] | G.: | 0 |  |  | 0
Összetett külső hőszigetelő rendszer
tartozékainak beépítése,
BAUMIT típusú, vízorros sarokvédő
profil
10 | 36-450-001-001-37-09110 |  | 221 | m | A.: | 0 | 0
[5 empty] | D.: | 0 |  | 0
[5 empty] | G.: | 0 |  |  | 0
Összetett külső hőszigetelő rendszer
tartozékainak beépítése,
BAUMIT típusú, nyílászáró
csatlakozó profil
11 | 36-450-001-001-37-09111 |  | 730 | m | A.: | 0 | 0
[5 empty] | D.: | 0 |  | 0
[5 empty] | G.: | 0 |  |  | 0
Összetett külső hőszigetelő rendszer
tartozékainak beépítése,
BAUMIT típusú, sarokvédő szegély
12 | 36-450-001-002-37-09103 | üvegszövettel | 821 | m | A.: | 0 | 0
[5 empty] | D.: | 0 |  | 0
[5 empty] | G.: | 0 |  |  | 0
Dübel beépítése összetett külső
hőszigetelő rendszerhez,
BAUMIT IDK típusú, polisztirol
hőszigetelő lemezekhez
13 | 36-450-005-155-37-09105 | 8/60x155 mm | 4920 | db | A.: | 0 | 0
[5 empty] | D.: | 0 |  | 0
[5 empty] | G.: | 0 |  |  | 0
Dübel beépítése összetett külső
hőszigetelő rendszerhez,
BAUMIT IDK típusú, polisztirol
hőszigetelő lemezekhez
14 | 36-450-005-175-37-09105 | 8/60x195 mm | 90 | db | A.: | 0 | 0
[5 empty] | D.: | 0 |  | 0
[5 empty] | G.: | 0 |  |  | 0
Vakolás és rabicolás
Előkészítő munkák, alapozók,
előfröcskölők, gúzrétegek, külső-
belső
vakolatokhoz
Vékonyvakolat alapozók felhordása,
kézi erővel
Baumit Univerzális alapozó
Cikkszám: 960125, tapaszolt felületre
15 | M-36-002-004-0415917 |  | 1065 | m2 | A.: | 0 | 0
[5 empty] | D.: | 0 |  | 0
[5 empty] | G.: | 0 |  |  | 0
Homlokzatvakolatok, előkevert gyári
szárazhabarcsból
Vékonyvakolatok, színvakolatok
felhordásaalapozott, előkészített
felületre,
vödrös kiszerelésű anyagból,
szilikát vékonyvakolat készítése, egy
rétegben,
1,5-2,5 mm-es szemcsemérettel
Baumit Szilikát Vakolat, kapart 1,5
mm, fehér 3009, 3007 Cikkszám:
255331
16 | M-36-005-021.2.4.2-041526 | Baumit life 0019 | 142 | m2 | A.: | 0 | 0
[5 empty] | D.: | 0 |  | 0
[5 empty] | G.: | 0 |  |  | 0
Homlokzatvakolatok, előkevert gyári
szárazhabarcsból
Vékonyvakolatok, színvakolatok
felhordásaalapozott, előkészített
felületre,
vödrös kiszerelésű anyagból,
szilikát vékonyvakolat készítése, egy
rétegben,
1,5-2,5 mm-es szemcsemérettel
Baumit Szilikát Vakolat, kapart 1,5
mm, I. színcsoport
17 | M-36-005-021.2.4.2-041526 | Baumit life 0026 | 853 | m2 | A.: | 0 | 0
[5 empty] | D.: | 0 |  | 0
[5 empty] | G.: | 0 |  |  | 0
Homlokzatvakolatok, előkevert gyári
szárazhabarcsból
Vékonyvakolatok, színvakolatok
felhordásaalapozott, előkészített
felületre,
vödrös kiszerelésű anyagból,
szilikát vékonyvakolat készítése, egy
rétegben,
1,5-2,5 mm-es szemcsemérettel
Baumit Szilikát Vakolat, kapart 1,5
mm, II. színcsoport
18 | M-36-005-021.2.4.2-041526 | Baumit life 0282 | 20 | m2 | A.: | 0 | 0
[5 empty] | D.: | 0 |  | 0
[5 empty] | G.: | 0 |  |  | 0
Homlokzatvakolatok, előkevert gyári
szárazhabarcsból
Vékonyvakolatok, színvakolatok
felhordásaalapozott, előkészített
felületre,
vödrös kiszerelésű anyagból,
szilikát vékonyvakolat készítése, egy
rétegben,
1,5-2,5 mm-es szemcsemérettel
Baumit Szilikát Vakolat, kapart 1,5
mm, III. színcsoport
19 | M-36-005-021.2.4.2-041526 | Baumit life 1033 | 23 | m2 | A.: | 0 | 0
[5 empty] | D.: | 0 |  | 0
[5 empty] | G.: | 0 |  |  | 0
Homlokzatvakolatok, előkevert gyári
szárazhabarcsból
Vékonyvakolatok, színvakolatok
felhordásaalapozott, előkészített
felületre,
vödrös kiszerelésű anyagból,
szilikát vékonyvakolat készítése, egy
rétegben,
1,5-2,5 mm-es szemcsemérettel
Baumit Szilikát Vakolat, kapart 1,5
mm, III. színcsoport
20 | M-36-005-021.2.4.2-041526 | Baumit life 0772 | 27 | m2 | A.: | 0 | 0
[5 empty] | D.: | 0 |  | 0
[5 empty] | G.: | 0 |  |  | 0
Fém vázszerkezetű gipszkarton
építőlemez borítású előtétfal,
egyszeres tartóvázzal, a szükséges
szerelési segédanyagokkal
felszerelve, az illesztések és
csavarfej helyek glettelésével,
hőszigetelés nélkül,
KNAUF gyártmányú, előtétfal CD
tartóvázzal,
2 réteg impregnált építőlemezzel,
GKB-I típusú,
Fűtetlen helyiséggel határos fal hideg
oldalán, 5 cm légréteg biztosításával.
21 | 37-112-002-005-01-12130 | HA 13 jelű, 2x12,5 mm vtg. | 30.5 | m2 | A.: | 0 | 0
[5 empty] | D.: | 0 |  | 0
[5 empty] | G.: | 0 |  |  | 0
[7 empty] | 0 | 0 | 0

## Lapostető
Fejezet szöveg / Tételsorszám | Tételszámok | Tételszövegek | Mennyiség | Mértékegység |  | Egységárak | Anyagár | Munkadíj | Gépköltség
II. Lapostető szigetelés
Szakipari munkák
Szigetelés
Bontási munkák
Meglévő és megmaradó bitumenes
lemez csapadékvíz elleni szigetelés,
hólyagjainak, gyűrődéseinek
felvágása ragasztott vagy olvasztott
szigetelőlemeznél,kettő vagy több
réteg lemez esetén
1 | M-48-000-006.2 |  | 830 | m2 | A.: | 0 | 0
[5 empty] | D.: | 0 |  | 0
[5 empty] | G.: | 0 |  |  | 0
Szakipari munkák
Szigetelés
Hőszigetelések
Lapostető hő- és hangszigetelése;
Egyenes rétegrendű nemjárható
lapostetőn vagy extenzív zöldtetőn,
vízszintes és függőleges felületen
(rögzítés külön tételben),
egy rétegben,
expandált polisztirolhab hőszigetelő
lemezzel
AUSTROTHERM AT-N100 expandált
polisztirolhab hőszigetelő lemez,
1000x500x160 mm
2 | 48-007-011.1.1.1-0113053 |  | 830 | m2 | A.: | 0 | 0
[5 empty] | D.: | 0 |  | 0
[5 empty] | G.: | 0 |  |  | 0
Szakipari munkák
Szigetelés
Hőszigetelések
Lapostető hő- és hangszigetelése;
Egyenes rétegrendű lapostetők
lejtésképzése (rögzítés külön tételben),
polisztirol keményhab lejtésképző
lemezzel
AUSTROTHERM AT-N100 LK
expandált polisztirol keményhab
lejtésképző lemez, 1000x1000 mm
3 | 48-007-011.12.6-0094641 |  | 830 | m2 | A.: | 0 | 0
[5 empty] | D.: | 0 |  | 0
[5 empty] | G.: | 0 |  |  | 0
Szakipari munkák
Szigetelés
Hőszigetelések
Lapostető hő- és hangszigetelése;
Egyenes rétegrendű nemjárható
lapostetőn vagy extenzív zöldtetőn,
vízszintes és függőleges felületen
(rögzítés külön tételben),
egy rétegben,
expandált polisztirolhab hőszigetelő
lemezzel
AUSTROTHERM AT-N100 expandált
polisztirolhab hőszigetelő lemez,
1000x500x80 mm
4 | 48-007-011.1.1.1-011304 |  | 310 | m2 | A.: | 0 | 0
[5 empty] | D.: | 0 |  | 0
[5 empty] | G.: | 0 |  |  | 0
Szakipari munkák
Szigetelés
Csapadékvíz-szigetelések
Csapadékvíz elleni szigetelés;
Hajlaték elhelyezése faltőben,
expandált polisztirolhab (EPS),
poliuretánhab (PUR)vagy kőzetgyapot
anyagú
hajlaték
AUSTROTHERM expandált polisztirol
ékelem, AT-N100 ÉK 100x10x 5 cm
5 | M-48-005-001.2.1-0113471 |  | 200 | fm | A.: | 0 | 0
[5 empty] | D.: | 0 |  | 0
[5 empty] | G.: | 0 |  |  | 0
Szigetelés
Csapadékvíz-szigetelések
Csapadékvíz elleni szigetelés;
Alsó réteg szigetelés készítése,egy
réteg bitumenes lemezzel,
vízszintes felületen,
minimum 3,0 mm vastag
elasztomerbitumenes (SBS modifikált
vagy SBS/oxidált duo) lemezzel,
aljzathoz
mechanikai rögzítéssel (rögzítés
külön tételben)
ICOPAL MEMBRANA PM 3 mm
vastag elasztomerbitumenes (SBS
modifikált)
lemez, mechanikai rögzítéshez
6 | M-48-005-001.6.1.2.6-0099 |  | 830 | m2 | A.: | 0 | 0
[5 empty] | D.: | 0 |  | 0
[5 empty] | G.: | 0 |  |  | 0
Szakipari munkák
Szigetelés
Csapadékvíz-szigetelések
Csapadékvíz elleni szigetelés;
Alsó réteg szigetelés készítése,egy
réteg bitumenes lemezzel,
függőleges felületen (épületlábazaton
vagy attikafalon),
minimum 4,0 mm vastag
elasztomerbitumenes (SBS
modifikált) lemezzel,az aljzathoz
teljes felületű
olvasztásos ragasztással,az
átlapolásoknál teljes felületű
hegesztéssel fektetve
VILLAS E-G 4 F/K, üvegszövet
hordozórétegű, 4 mm névleges
vastagságú,
elasztomerbitumenes (SBS
modifikált) lemez
7 | M-48-005-001.6.2.2.2-0099 |  | 310 | m2 | A.: | 0 | 0
[5 empty] | D.: | 0 |  | 0
[5 empty] | G.: | 0 |  |  | 0
Csapadékvíz-szigetelések
Csapadékvíz elleni szigetelés;
Felső réteg szigetelés készítése,egy
réteg bitumenes lemezzel,
vízszintes felületen,
nehéz felületvédelem nélküli tetőkön,
minimum 4,0 mm vastag
palaőrlemény hintésű
elasztomerbitumenes (SBS
modifikált) lemezzel,az alsó réteghez
teljes felületű
hegesztéssel,fél lemezszélesség
eltolással fektetve
VILLAS E-PV 4 S/K, poliészterfátyol
hordozórétegű, 4,2 mm vastag, SBS
modifikált zárólemez
8 | M-48-005-001.7.1.1.2.2-00 |  | 830 | m2 | A.: | 0 | 0
[5 empty] | D.: | 0 |  | 0
[5 empty] | G.: | 0 |  |  | 0
Szakipari munkák
Szigetelés
Csapadékvíz-szigetelések
Csapadékvíz elleni szigetelés;
Felső réteg szigetelés készítése,egy
réteg bitumenes lemezzel,
függőleges felületen (épületlábazaton
vagy attikafalon),
nehéz felületvédelem nélküli tetőkön,
minimum 4,0 mm vastag
palaőrlemény hintésű
elasztomerbitumenes (SBS
modifikált) lemezzel,az alsó réteghez
teljes felületű
hegesztéssel,fél lemezszélesség
eltolással fektetve
VILLAS E-PV 4 S/K, poliészterfátyol
hordozórétegű, 4,2 mm vastag, SBS
modifikált zárólemez
9 | M-48-005-001.7.2.1.2.2-00 |  | 310 | m2 | A.: | 0 | 0
[5 empty] | D.: | 0 |  | 0
[5 empty] | G.: | 0 |  |  | 0
Szakipari munkák
Szigetelés
Szigetelések rögzítése
Szigetelések rögzítése;
Vízszigetelő lemezek illetve
hőszigetelő táblákszélszívás elleni
vonalmenti
mechanikai rögzítése tetőkön, 20 m
épületmagasságig,
vízszintes, függőleges vagy ferde
felületen,
beton anyagú aljzatszerkezetnél,
műanyag beütődübelekkel és fém
szegekkel
10 | M-48-021-001.2.3.2 |  | 3205 | db | A.: | 0 | 0
[5 empty] | D.: | 0 |  | 0
[5 empty] | G.: | 0 |  |  | 0
Tetőösszefolyó beépítése bitumenes
kitt tömítéssel, dübeles
rögzítéssel, modifikált bitumenes
zárólemezből készült szigetelő
gallérral, vízhatlan kapcsolat
kialakításával,
ITALPROFILI típus, PVC, két
tölcséres,
flexibilis lombkosárral (Art. 26)
11 | 48-195-022-125-27-04600 | Art. 33 125/330mm | 9 | db | A.: | 0 | 0
[5 empty] | D.: | 0 |  | 0
[5 empty] | G.: | 0 |  |  | 0
Páraszellőző beépítése bitumenes
kitt tömítéssel, dübeles
rögzítéssel, modifikált bitumenes
zárólemezből készült
szigetelő gallérral, vízhatlan kapcsolat
kialakításával,
ITALPROFILI típusú,
kétrészes
12 | 48-195-012-076-27-02300 | Art. 49 75/270mm | 43 | db | A.: | 0 | 0
[5 empty] | D.: | 0 |  | 0
[5 empty] | G.: | 0 |  |  | 0
Dilatációs profil beépítése, dübeles
rögzítéssel, vízhatlan
kapcsolat kialakításával,
modifikált bitumenes
szigetelőlemezzel,
bitumenes szigetelésekhez
13 | 48-195-041-692-27-07700 | Art. 692 | 40 | m | A.: | 0 | 0
[5 empty] | D.: | 0 |  | 0
[5 empty] | G.: | 0 |  |  | 0
Szakipari munkák
Bádogozás
Bontási munkák
Falfedések egy vagy két vízorros,
hajlatbádog bontása,100 cm kiterített
szélességig
14 | M-43-000-008 |  | 200 | fm | A.: | 0 | 0
[5 empty] | D.: | 0 |  | 0
[5 empty] | G.: | 0 |  |  | 0
Kétvízorros falfedés szerelése és
rögzítése,
egyenes kivitelben,
0,65 mm vastag horganylemezből
15 | 43-513-012-017-25-27310 | 100 cm kiterített szélességgel | 200 | m | A.: | 0 | 0
[5 empty] | D.: | 0 |  | 0
[5 empty] | G.: | 0 |  |  | 0
[7 empty] | 0 | 0 | 0

## Homl_nyílászárók
Fejezet szöveg / Tételsorszám | Tételszámok | Tételszövegek | Mennyiség | Mértékegység |  | Egységárak | Anyagár | Munkadíj | Gépköltség
III. Homlokzati nyílászárók cseréje
Szakipari munkák
Asztalosszerkezetek elhelyezése
Bontások
Fa nyílászáró szerkezetek bontása,
ajtó, ablak vagy kapu,
6,01 m2 felett
1 | M-44-000-001.4 |  | 82 | db | A.: | 0 | 0
[5 empty] | D.: | 0 |  | 0
[5 empty] | G.: | 0 |  |  | 0
Szakipari munkák
Bádogozás
Bontási munkák
Szegélyek, párkány könyöklő
bontása,100 cm kiterített szélességig
2 | M-43-000-007 |  | 180 | fm | A.: | 0 | 0
[5 empty] | D.: | 0 |  | 0
[5 empty] | G.: | 0 |  |  | 0
Vasbeton fal bontása kézi erővel
3 | 31-000-212-000-00-00000 | 25 cm vastagság felett | 1.5 | m3 | A.: | 0 | 0
[5 empty] | D.: | 0 |  | 0
[5 empty] | G.: | 0 |  |  | 0
Fokozott hőszigetelésű, hőhídmentes
PVC tok- és szárnyszerkezetű
homlokzati ablak, 1 vízszintes és 2
függőleges tokosztással, alul bukó,
felül oldalt
nyíló szárnyakkal. Profil: 5 kamrás,
70 mm vtg. Aluplast IDEAL 4000
ENERGETO,
körben 35 mm tokszélesítéssel,
üvegezés: 4-16-4 low-e+argon,
vasalat:
Winkhaus.
Beépítve kihagyott kőműves nyílásba,
légzáró hézagtömítéssel, kívül
tartósan
rugalmas vízzáró tömítéssel.
Uw = 1,15 W/m2K
AB 001 jelű
4 | K-00-000676 | 2,70 x 1,80 m | 49 | db | A.: | 0 | 0
[5 empty] | D.: | 0 |  | 0
[5 empty] | G.: | 0 |  |  | 0
Fokozott hőszigetelésű, hőhídmentes
PVC tok- és szárnyszerkezetű
homlokzati ablak, 2 függőleges
tokosztással bukó szárnyakkal.
Profil: 5 kamrás,
70 mm vtg. Aluplast IDEAL 4000
ENERGETO, körben 35 mm
tokszélesítéssel,
üvegezés: 4-16-4 low-e+argon,
vasalat: Winkhaus, 3 db távnyitóval.
Beépítve kihagyott kőműves nyílásba,
légzáró hézagtömítéssel, kívül
tartósan
rugalmas vízzáró tömítéssel.
Uw = 1,15 W/m2K
AB 002 jelű
5 | K-00-000678 | 2,70 x 0,90 m | 15 | db | A.: | 0 | 0
[5 empty] | D.: | 0 |  | 0
[5 empty] | G.: | 0 |  |  | 0
Fokozott hőszigetelésű, hőhídmentes
PVC tok- és szárnyszerkezetű
homlokzati ablak 1 függőleges
tokosztással bukó szárnyakkal.
Profil: 5 kamrás,
70 mm vtg. Aluplast IDEAL 4000
ENERGETO, körben 35 mm
tokszélesítéssel,
üvegezés: 4-16-4 low-e+argon,
vasalat: Winkhaus, 2 db távnyitóval.
Beépítve kihagyott kőműves nyílásba,
légzáró hézagtömítéssel, kívül
tartósan
rugalmas vízzáró tömítéssel.
Uw = 1,15 W/m2K
AB 003 jelű
6 | K-00-000679 | 2,70 x 0,90 m | 1 | db | A.: | 0 | 0
[5 empty] | D.: | 0 |  | 0
[5 empty] | G.: | 0 |  |  | 0
Fokozott hőszigetelésű, hőhídmentes
PVC tok- és szárnyszerkezetű
homlokzati ablak, 1 vízszintes és
1függőleges tokosztással, alul bukó,
felül bukó-
nyíló szárnyakkal. Függőleges osztás
mellett két oldalon tömör, hőszigetelt
PVC
betétekkel. Profil: 5 kamrás, 70 mm
vtg. Aluplast IDEAL 4000
ENERGETO,
körben 35 mm tokszélesítéssel,
üvegezés: 4-16-4 low-e+argon, a
belső tábla
savmaratott. Vasalat: Winkhaus.
Beépítve kihagyott kőműves nyílásba,
légzáró hézagtömítéssel, kívül
tartósan
rugalmas vízzáró tömítéssel.
Uw = 1,15 W/m2K
AB 004 jelű
7 | K-00-000680 | 2,70 x 1,80 m | 2 | db | A.: | 0 | 0
[5 empty] | D.: | 0 |  | 0
[5 empty] | G.: | 0 |  |  | 0
Fokozott hőszigetelésű, hőhídmentes
PVC tok- és szárnyszerkezetű
homlokzati kétszárnyú, félig
üvegezett teraszajtó, bukó
felülvilágítóval. Profil: 5
kamrás, 70 mm vtg. Aluplast IDEAL
4000 ENERGETO, 3 oldalon 35 mm
tokszélesítéssel, üvegezés: 4-16-4
low-e+argon, vasalat: Winkhaus. Az
ajtó
szárnyakban parapet-magasságig
tömör, hőszigetelt PVC betét készül.
Akadálymentes küszöb, max. 2 cm
magas.Másik ajtó csatlakozásához
és
válaszfal fogadásához merevítő-soroló
borda kerül beépítésre. Beépítve
kihagyott
kőműves nyílásba, légzáró
hézagtömítéssel, kívül tartósan
rugalmas vízzáró
tömítéssel.
Uw = 1,15 W/m2K
AJ 001 jelű
8 | K-00-000682 | 1,285 x 2,60 cm | 4 | db | A.: | 0 | 0
[5 empty] | D.: | 0 |  | 0
[5 empty] | G.: | 0 |  |  | 0
Fokozott hőszigetelésű, hőhídmentes
PVC tok- és szárnyszerkezetű
homlokzati tömör egyszárnyú ajtó, fix
oldalsó panellel, bukó felülvilágítóval.
Profil:
5
kamrás, 70 mm vtg. Aluplast IDEAL
4000 ENERGETO, 2 oldalon 35 mm
tokszélesítéssel, üvegezés: 4-16-4
low-e+argon, vasalat: Winkhaus. Az
ajtó
szárnyakban és az oldalsó panelben
hőszigetelt PVC betét készül.
Akadálymentes küszöb, max. 2 cm
magas.Másik ajtó csatlakozásához
és
válaszfal fogadásához merevítő-soroló
borda kerül beépítésre. Beépítve
kihagyott
kőműves nyílásba, légzáró
hézagtömítéssel, kívül tartósan
rugalmas vízzáró
tömítéssel. Jobbos-balos
kialakítással készül.
Uw = 1,15 W/m2K
AJ 002 jelű
9 | K-00-000683 | 1,285 x 2,60 m | 2 | db | A.: | 0 | 0
[5 empty] | D.: | 0 |  | 0
[5 empty] | G.: | 0 |  |  | 0
Hőhidas PVC tok- és
szárnyszerkezetű homlokzati tömör
egyszárnyú ajtó, fix
oldalsó panellel, bukó felülvilágítóval.
Homlokzati megjelenés, mint az AJ
2
jelű.soroló
borda kerül beépítésre. Beépítve
kihagyott
kőműves nyílásba, légzáró
hézagtömítéssel
Akadálymentes küszöb, max. 2 cm
magas.Másik ajtó csatlakozásához
és
válaszfal fogadásához merevítő-, kívül
tartósan rugalmas vízzáró
tömítéssel. Jobbos-balos
kialakítással készül.
AJ 003 jelű
10 | K-00-000684 | 1,285 x 2,60 m | 2 | db | A.: | 0 | 0
[5 empty] | D.: | 0 |  | 0
[5 empty] | G.: | 0 |  |  | 0
Hőhidas PVC tok- és
szárnyszerkezetű homlokzati tömör
egyszárnyú ajtó, fix
oldalsó panellel, bukó felülvilágítóval.
Homlokzati megjelenés, mint az AJ
002 jelű.
Az ajtószárnyakban alul-felül szellőző
rács kerül beépítésre, rovarhálóval.
Akadálymentes küszöb, max. 2 cm
magas.Másik ajtó csatlakozásához
és
válaszfal fogadásához merevítő-soroló
borda kerül beépítésre. Beépítve
kihagyott
kőműves nyílásba, légzáró
hézagtömítéssel, kívül tartósan
rugalmas vízzáró
tömítéssel. Jobbos kialakítással
készül.
AJ 004 jelű
11 | K-00-000685 | 1,285 x 2,60 cm | 2 | db | A.: | 0 | 0
[5 empty] | D.: | 0 |  | 0
[5 empty] | G.: | 0 |  |  | 0
Beltéri PVC ablakpárkány fehér
színben, alsó rögzítő-merevítő
bordával,
véglezárókkal elhelyezve, 150 mm
szélességben.
12 | K-00-000686 |  | 180 | fm | A.: | 0 | 0
[5 empty] | D.: | 0 |  | 0
[5 empty] | G.: | 0 |  |  | 0
Fehér PVC Hézagtakaró léc rögzítése
műanyag nyílászárók belső oldalán,
csatlakozó szerkezetek
hézagzárására.
13 | K-00-000687 |  | 470 | fm | A.: | 0 | 0
[5 empty] | D.: | 0 |  | 0
[5 empty] | G.: | 0 |  |  | 0
Külső PVC ablakpárkány fehér
színben, alsó rögzítő-merevítő
bordával,
véglezárókkal elhelyezve, 250 mm
szélességben.
14 | K-00-000689 |  | 180 | fm | A.: | 0 | 0
[5 empty] | D.: | 0 |  | 0
[5 empty] | G.: | 0 |  |  | 0
Hőhídmentes alumínium tok- és
szárnyszerkezetű, fokozott
hőszigetelő
üvegezésű
bejárati üvegfal, akadálymentes
közlekedésre tervezve. Tok és
szárnyszerkezet:
SCHÜCO ADS 70.HI rendszer, Ug =
1,0 W/m2K melegperemes
hőszigetelő
üvegezéssel, automata süllyedő
küszöbbel. Kilincsek, pántok a
rendszerheuz
tartozó eloxált alumínium felülettel.
Az ajtó 1 függőleges és 1 vízszintes
tokosztással készül, fix felülvilágítóval
és fix oldalvilágítóval. A felnyíló
ajtószárnyak
aszimmetrikus kialkításúak, az
akadálymentes áthaladást biztosító
szárny 1,05
m
névleges szélességű. A parapet-
mezőkben mindkét oldalon biztonsági
fóliával
ragasztott üvegezés készül. A
felületkezelés gyári porszórás RAL
1013 törtfehér
színben. Az akadálymentes
szárnykeret színe RAL 6021 világos
zöld. Az
üvegfelületeken figyelemfelhívó
matrica ragasztás készül. Beépítve
kihagyott
kőműves nyílásba, légzáró
hézagtömítéssel, kívül tartósan
rugalmas vízzáró
tömítéssel, belül porszórt alumínium
hézagtakaróval. Az üvegfal 2 jobbos
és 1
balos
kivitelben készül.
Uw = 1,4 W/m2K
ÜF 001 jelű
15 | K-00-000690 | 2,70 x 2,60 m | 3 | db | A.: | 0 | 0
[5 empty] | D.: | 0 |  | 0
[5 empty] | G.: | 0 |  |  | 0
Hőhídmentes alumínium tok- és
szárnyszerkezetű, fokozott
hőszigetelő
üvegezésű
bejárati üvegfal. Tok és
szárnyszerkezet: SCHÜCO ADS
70.HI rendszer, Ug = 1,0
W/m2K melegperemes hőszigetelő
üvegezéssel, automata süllyedő
küszöbbel.
Kilincsek, pántok a rendszerhez
tartozó eloxált alumínium felülettel.
Az ajtók
Geze
csúszósínes ajtócsukóval
felszereltek. Az ajtó 2 függőleges és
1 vízszintes
tokosztással készül, fix felülvilágítóval
és fix tömör hőszigetelt lemez
betétes
oldalsó mezőkkell. A felnyíló
ajtószárnyak szimmetrikus
kialkításúak, 1,05 m
névleges szélességű szárnyakkal. A
parapet-mezőkben mindkét oldalon
biztonsági
fóliával ragasztott üvegezés készül. A
felületkezelés gyári porszórás RAL
1013
törtfehér színben. Az akadálymentes
szárnykeretek színe RAL 5015
világos kék.
Az üvegfelületeken figyelemfelhívó
matrica ragasztás készül. Beépítve
kihagyott
kőműves nyílásba, légzáró
hézagtömítéssel, kívül tartósan
rugalmas vízzáró
tömítéssel, belül porszórt alumínium
hézagtakaróval.
Uw = 1,4 W/m2K
ÜF 002 jelű
16 | K-00-000691 | 2,70 x 2,60 m | 2 | db | A.: | 0 | 0
[5 empty] | D.: | 0 |  | 0
[5 empty] | G.: | 0 |  |  | 0
Keskenyvakolat pótlása vagy
horonyelvakolás,
oldalfalon
17 | 36-901-022-400-25-55010 | 10 cm szélességig | 655 | m | A.: | 0 | 0
[5 empty] | D.: | 0 |  | 0
[5 empty] | G.: | 0 |  |  | 0
Falsimítás műanyag kötőanyagú
készítménnyel,
1,5 mm vastagságig,
felülettisztítással, portalanítással,
sarkok, élek legömbölyítésével,
csiszolással,
BAUMIT FINOBELLO típusú,
gipszes glettel
18 | 47-151-001-001-34-14111 | sima vakolt felületen, bontott nyílászárók körül | 200 | m2 | A.: | 0 | 0
[5 empty] | D.: | 0 |  | 0
[5 empty] | G.: | 0 |  |  | 0
Festés szilikát bázisú beltéri
falfestékkel,
két rétegben, a felület
megtisztításával, kaparással,
dörzsöléssel, lemosással,
tapaszolással,
BAUMIT KLÍMA típusú, fehér színű
festékkel,
sima vakolt felületen, bontott
nyílászárók körül
19 | M-47-141-001-001-34-14120 |  | 200 | m2 | A.: | 0 | 0
[5 empty] | D.: | 0 |  | 0
[5 empty] | G.: | 0 |  |  | 0
[7 empty] | 0 | 0 | 0

## Külső ak. ment.
Fejezet szöveg / Tételsorszám | Tételszámok | Tételszövegek | Mennyiség | Mértékegység |  | Egységárak | Anyagár | Munkadíj | Gépköltség
IV. Kültéri akadálymentesítés
Szakipari munkák
Lakatos-szerkezetek elhelyezése
Bontások
Rácsok, korlátok, kerítések bontása,
idomacél rács vagy korlát
1 | M-45-000-002.1 | Bejárati híd korlátjának bontása | 30 | fm | A.: | 0 | 0
[5 empty] | D.: | 0 |  | 0
[5 empty] | G.: | 0 |  |  | 0
Közlekedés építési munkák
Hídépítés
Bontási munkák
Burkolatbontások hídpályán,
betonburkolat marása hídpályán
kisgépes módszerrel, kiegészítő kézi
munkával,
Betonburkolatok marása hídpályán
2 | M-66-001-002.1-0133703 |  | 2 | m3 | A.: | 0 | 0
[5 empty] | D.: | 0 |  | 0
[5 empty] | G.: | 0 |  |  | 0
Szakipari munkák
Lakatos-szerkezetek elhelyezése
Korlátok, rácsok, kerítések
elhelyezése
Acél, alumínium erkély-, folyosó- és
mellvédkorlátelhelyezése, fészekbe
vagy
kőcsavaros rögzítéssel
Tüzihorganyzott acél biztonsági
korlátrendszer, porszórt felülettel,
1000x1500 mm
40x40x4 mm-es merevített acél
zártszelvényű oszlopok között L
40x40x2 mm
szelvényekből rácsozat készítése
max. 80 mm osztásközzel, alul-felül
összekötő
idommal, D= 1,5' acél fogódzóval.
3 | M-45-004-001-0117591 | Hídszerkezet korlátja | 30 | fm | A.: | 0 | 0
[5 empty] | D.: | 0 |  | 0
[5 empty] | G.: | 0 |  |  | 0
Aszimmetrikus kétszárnyú
kerítéskapu,
100x100x3 mm-es kapuoszlopokkal,
vasalattal
(2 db hegeszthető forgáspont, normál
biztonsági
zárszerkezet, kilincspár,
középletűző), kapuoszlopok
betonlábazathoz rögzítve,
kerítéselemekhez csatlakoztatva,
L 40x40x2 mm-es szelvényekből
készített rácsos betéttel,
tűzihorganyzott-porszórt kivitelben,
3000 mm szabadnyílású, 2000+1000
mm-es
nyííló szárnyakkal
4 | M-45-401-031-150-04-32301 | 1500 mm magasságú | 1 | db | A.: | 0 | 0
[5 empty] | D.: | 0 |  | 0
[5 empty] | G.: | 0 |  |  | 0
Közlekedés építési munkák
Hídépítés
Befejező munkák
Szigetelések és védelmük,
Szigetelés,
modifikált bitumenes kent szigetelés
KEMIKÁL Bornit BitumenLatex Super
UV modifikált bitumen-emulzió, 25 l
5 | M-66-071-001.1.2-0010214 |  | 50 | m2 | A.: | 0 | 0
[5 empty] | D.: | 0 |  | 0
[5 empty] | G.: | 0 |  |  | 0
Közlekedés építési munkák
Hídépítés
Befejező munkák
Szigetelések és védelmük,
Szigetelést védő réteg,
modifikált öntött aszfalt (mÖA)
MA8 20/30, MA8 35/50 jelű öntött
aszfaltkeverék, homokkal, zúzottkővel
6 | M-66-071-001.2.2-0760002 |  | 2 | m3 | A.: | 0 | 0
[5 empty] | D.: | 0 |  | 0
[5 empty] | G.: | 0 |  |  | 0
Termoplasztik anyagból készített
taktilis vezető sáv előkészített
meglévő
burkolatra
ragasztva, 300 mm széleségben.
TacGuide vezető elem 600x300 mm
7 | K-00-000704 |  | 30 | db | A.: | 0 | 0
[5 empty] | D.: | 0 |  | 0
[5 empty] | G.: | 0 |  |  | 0
Termoplasztik anyagból készített
taktilis vezető sáv előkészített
meglévő
burkolatra
ragasztva, 300 mm széleségben.
TacPad B2b jelölő elem 300x300 mm
8 | K-00-000705 |  | 10 | db | A.: | 0 | 0
[5 empty] | D.: | 0 |  | 0
[5 empty] | G.: | 0 |  |  | 0
Közlekedés építési munkák
Útpályatartozékok építése
Útburkolati jelek
Útburkolati jelek készítése,
hagyományos oldószeres festékkel,
kézi jel
Vízesbázisú festékek Plastiroute
UWS
Akadálymentes parkoló kialakítása
9 | M-68-003-001.1.2-0020281 |  | 15 | m2 | A.: | 0 | 0
[5 empty] | D.: | 0 |  | 0
[5 empty] | G.: | 0 |  |  | 0
Közlekedés építési munkák
Útpályatartozékok építése
Útburkolati jelek
Útburkolati jelek készítése
előregyártottjelzőanyagok
felhasználásával,
előregyártott burkolati jelek,
burkolatra rögzítve
Előregyártott útburkolati jel
(Plastiroute), Mozgássérült jel, 1 m
10 | M-68-003-002.3-0020483 |  | 1 | db | A.: | 0 | 0
[5 empty] | D.: | 0 |  | 0
[5 empty] | G.: | 0 |  |  | 0
KRESZ-tábla kihelyezése
akadálymentes parkoló jelölésére
11 | K-00-000707 |  | 1 | db | A.: | 0 | 0
[5 empty] | D.: | 0 |  | 0
[5 empty] | G.: | 0 |  |  | 0
Építőmesteri munkák
Helyszíni beton és vasbeton munkák
Bontási munkák
Beton aljzatok, járdák bontása 10 cm
vastagságig,
kavicsbetonból, salakbetonból
Épület körüli járda bontása
12 | M-31-000-013.2 |  | 130 | m2 | A.: | 0 | 0
[5 empty] | D.: | 0 |  | 0
[5 empty] | G.: | 0 |  |  | 0
Kavicsfeltöltés készítése térburkolat
alá, tömörítve.
13 | M-21-621-021-002-20-00070 |  | 28 | m3 | A.: | 0 | 0
[5 empty] | D.: | 0 |  | 0
[5 empty] | G.: | 0 |  |  | 0
Tömörítés bármely tömörítési
osztályban, gépi erővel,
kis felületen
14 | 21-810-005-000-00-00000 | 90% tömörségi fokra | 28 | m3 | A.: | 0 | 0
[5 empty] | D.: | 0 |  | 0
[5 empty] | G.: | 0 |  |  | 0
Keverékek és ideiglenes
segédszerkezetek
Keverékkészítés
XF4 Vízszintes felületű, olvasztó
sóknak közvetlenül kitett fagyálló
beton és
vasbeton
XF4 Vízszintes felületű, olvasztó
sóknak közvetlenül kitett fagyálló
beton és
vasbeton,légbuborékképzőszerrel,
C30/37 - XF4 - Dçmax = 24 mm,
CEM 52,5 szilárdsági osztályú
portlandcementtel,
földnedves beton,
m = 6,0 finomsági modulusú
adalékanyaggal,
Térkő burkolat aljzata 10 cm-es
vastagságban
15 | M-11-010-001.2.1.1 |  | 14 | m3 | A.: | 0 | 0
[5 empty] | D.: | 0 |  | 0
[5 empty] | G.: | 0 |  |  | 0
Közlekedés építési munkák
Kőburkolat készítése
Burkolatok
Térburkolat készítése
rendszerkövekből 6 cm-es
vastagsággal,
10x20x6; 20x20x6; 30x20x6;
30x30x6; 40x40x6 cm-es méretekben
SEMMELROCK Citytop 10x20x6 cm,
szürke
A burkolat 3 cm vtg. élesszemű
homok ágyazatba fektetve.
16 | M-62-003-051.2-0617101 |  | 100 | m2 | A.: | 0 | 0
[5 empty] | D.: | 0 |  | 0
[5 empty] | G.: | 0 |  |  | 0
Közlekedés építési munkák
Kőburkolat készítése
Burkolatok
Térburkolat készítése
rendszerkövekből 6 cm-es
vastagsággal,
10x20x6; 20x20x6; 30x20x6;
30x30x6; 40x40x6 cm-es méretekben
SEMMELROCK Citytop 10x20x6 cm,
antracit
A burkolat 3 cm vtg. élesszemű
homok ágyazatba fektetve
17 | M-62-003-051.2-0617104 |  | 40 | m2 | A.: | 0 | 0
[5 empty] | D.: | 0 |  | 0
[5 empty] | G.: | 0 |  |  | 0
Közlekedés építési munkák
Kőburkolat készítése
Burkolatszegélyek
Egyéb használatos szegélykövek,
útszegélyek készítése,alapárok
kiemelése
nélkül, betonhézagolással,
100 cm hosszú elemekből
SEMMELROCK kerti szegély
100x25x5 cm, szürke
18 | M-62-002-021.3-0617721 |  | 110 | fm | A.: | 0 | 0
[5 empty] | D.: | 0 |  | 0
[5 empty] | G.: | 0 |  |  | 0
Szakipari munkák
Lakatos-szerkezetek elhelyezése
Korlátok, rácsok, kerítések
elhelyezése
Cső kézfogó elhelyezése,
elhelyezése akadálymentes
rámpa mellett, homlokzati falba
dübelezéssel rögzítve. 2 soros D42,2
x 2,0 mm, tüzihorganyzott, porszórt
acél cső,
a járófelülettől 70 és 95 cm
magasságban, a rámpa előtt és után
30-30 cm vízszintes szakasszal, íves
összekötéssel.
19 | M-45-004-003-0990114 |  | 18 | fm | A.: | 0 | 0
[5 empty] | D.: | 0 |  | 0
[5 empty] | G.: | 0 |  |  | 0
Szakipari munkák
Lakatos-szerkezetek elhelyezése
Korlátok, rácsok, kerítések
elhelyezése
Cső kézfogó elhelyezése
akadálymentes
rámpa mellett, a rámpa
betonszerkezetébe tüzihorganyzott,
porszórt
acél cső oszlop ledübelezésével
rögzítve. 2 soros D42,2 x 2,0 mm,
tüzihorganyzott acél cső, a
járófelülettől 70 és 95 cm
magasságban, a rámpa előtt és után
30-30 cm vízszintes szakasszal, íves
összekötéssel.
20 | M-45-004-003-0990114 |  | 18 | fm | A.: | 0 | 0
[5 empty] | D.: | 0 |  | 0
[5 empty] | G.: | 0 |  |  | 0
10 mm vtg. üregkamrás, hőtükrös
polikarbonát félnyereg alakú
előtető lefedés
készítése statikus költségvetésben
kiírt acél
tartószerkezetre. A lemezek
rögzítése a
polikarbonát rendszerhez tartozó
szerelvényekkel: az öntapadó
gumiszalaggal
ellátott teherelosztó alátét
profilgumira helyezett polikarbonát
lapok csavaros
rögzítése gumitömítéssel ellátott
leszorító alu bordákkal,
takarósínekkel. Az alsó
élek páraáteresztő, a felsők párazáró
fóliával történő lezárása, az alsó él
mentén
vízorros alu "U"-profil beépítésével. A
köztes támaszok felett vízhatlan
leszorító
kupakkal ellátott csavaros rögzítés. A
falcsatlakozásnál a meleg levegő
eltávozásának biztostása, a
csapóeső és porhó elleni védelem
mellett.
21 | K-00-000720 |  | 30 | m2 | A.: | 0 | 0
[5 empty] | D.: | 0 |  | 0
[5 empty] | G.: | 0 |  |  | 0
Akadálymentes felvonó építése
épületen kívül a bejárati
hídszerkezethez
csatlakozó toronyban. A torony
acélszerkezetű, hőszigetelt acél
szendvics-
szerkezetű burkolattal,
tartószerkezeti költségvetésben kiírt
monolit vasbeton
alépítményről indítva. Akna
belméret:1700x1800 mm, fülke méret:
1100x1400 mm.
Jellemzők: 630 kg teherbírás, 0,6
m/sec sebesség, hidraulikus
működtetés.
2 mgállóhely, 2 beszállóhely azonos
oldalon, 3,35 m emelési magasság.
Gépház kialakítás a vasbeton
alépítményben.
22 | K-00-000695 |  | 1 | klt | A.: | 0 | 0
[5 empty] | D.: | 0 |  | 0
[5 empty] | G.: | 0 |  |  | 0
[7 empty] | 0 | 0 | 0

## Belső ak. ment.
Fejezet szöveg / Tételsorszám | Tételszámok | Tételszövegek | Mennyiség | Mértékegység |  | Egységárak | Anyagár | Munkadíj | Gépköltség
V. Beltéri akadálymentesítés
Építőmesteri munkák
Helyszíni beton és vasbeton munkák
Bontási munkák
Vasbeton fal bontása,
15 cm vastagságig,
C25/30 betonminőség felett
1 | M-31-000-002.1.3 |  | 0.54 | m3 | A.: | 0 | 0
[5 empty] | D.: | 0 |  | 0
[5 empty] | G.: | 0 |  |  | 0
Szakipari munkák
Aljzatkészítés, hideg- és
melegburkolatok készítése
Bontási munkák
Lapburkolatok bontása,
padlóburkolat bármely méretű
kőagyag, mozaik vagytört mozaik
(NOVA) lapból
2 | M-42-000-002.1 |  | 5 | m2 | A.: | 0 | 0
[5 empty] | D.: | 0 |  | 0
[5 empty] | G.: | 0 |  |  | 0
Szakipari munkák
Aljzatkészítés, hideg- és
melegburkolatok készítése
Bontási munkák
Lapburkolatok bontása,
fal-, pillér- és oszlopburkolat, bármely
méretűmozaik, kőagyag és csempe
3 | M-42-000-002.2 |  | 13 | m2 | A.: | 0 | 0
[5 empty] | D.: | 0 |  | 0
[5 empty] | G.: | 0 |  |  | 0
Szakipari munkák
Asztalosszerkezetek elhelyezése
Bontások
Fa nyílászáró szerkezetek bontása,
ajtó, ablak vagy kapu,
2,01-4,00 m2 között
4 | M-44-000-001.2 |  | 5 | m2 | A.: | 0 | 0
[5 empty] | D.: | 0 |  | 0
[5 empty] | G.: | 0 |  |  | 0
Építőmesteri munkák
Szárazépítés
Válaszfal szerkezetek
CW fém vázszerkezetre szerelt
válaszfal 2 x 2 rtg. normál,12,5 mm
vtg.
gipszkarton
borítással,
hőszigeteléssel,csavarfejek és
illesztések glettelve (Q2),
egyszeres,
CW 75-06 mm vtg. tartóvázzal
RIGIPS normál építőlemez RB 12,5
mm, ásványi szálas hőszigetelés
5 | M-39-001-003.1.2-0120012 |  | 8.5 | m2 | A.: | 0 | 0
[5 empty] | D.: | 0 |  | 0
[5 empty] | G.: | 0 |  |  | 0
Építőmesteri munkák
Szárazépítés
Speciális gipszkarton szerkezetek
Szabadon álló előtétfal
készítése,üveggyapot szigetelőanyag
kitöltéssel,
2 rtg. gipszkarton borítással,
75 mm széles profilvázra szerelve
RIGIPS 2 rtg. RI 12,5 impregnált
gipszkarton + 50 mm szigetelőanyag
(11 kg/mł),
6 | M-39-005-002.2.2-0120031 |  | 3.25 | m2 | A.: | 0 | 0
[5 empty] | D.: | 0 |  | 0
[5 empty] | G.: | 0 |  |  | 0
Szakipari munkák
Asztalosszerkezetek elhelyezése
Fa ajtók, nyíláskeretek elhelyezése
Fa beltéri nyílászárók
elhelyezése, gipszkarton falba, előre
kihagyott falnyílásba, utólagos
elhelyezéssel,
tömítéssel, (szerelvényezve, finom
beállítással),
MDF vagy keményhéjszerkezetes
ajtó,
6,01-10,00 m kerület között.
Beltéri ajtó, tele lemezelt,
egyszárnyú, MDF tokkal, "C" alakú
kilinccsel,
szabad-foglalt jelzésű, belül
elfordítható, kívülről (jelzés esetén)
kulccsal
nyitható zárral.
Belső oldalon egyenes behúzókarral,
kívül-belül alumínium rugdosó-léccel,
külső oldalon akadálymentes WC-t
jelző piktogrammal
105x210 cm NM
1 jobbos, 1 balos kivitelben
7 | M-44-001-001.1.1.2-013103 |  | 1 | db | A.: | 0 | 0
[5 empty] | D.: | 0 |  | 0
[5 empty] | G.: | 0 |  |  | 0
Szakipari munkák
Asztalosszerkezetek elhelyezése
Fa ajtók, nyíláskeretek elhelyezése
Fa beltéri nyílászárók
elhelyezése, előre kihagyott
falnyílásba, utólagos elhelyezéssel,
tömítéssel, (szerelvényezve, finom
beállítással),
MDF vagy keményhéjszerkezetes
ajtó,
6,01-10,00 m kerület között,
Beltéri ajtó, félig üvegezett,
egyszárnyú, MDF tokkal, "C" alakú
kilinccsel,
105x210 cm NM
1 jobbos, 1 balos kivitelben
8 | M-44-001-001.1.1.2-013103 |  | 1 | db | A.: | 0 | 0
[5 empty] | D.: | 0 |  | 0
[5 empty] | G.: | 0 |  |  | 0
Szakipari munkák
Beltéri beépített berendezési tárgyak
elhelyezése
Fürdőszoba felszerelések,
kiegészítők, szekrények
Beépített bútorok kialakítása,
60 x 260 cm, kétszárnyú
szekrényajtó laminált frontlappal,
kulcsos bútorzárral,
fogantyúval, válaszfalba építve.
9 | M-50-003-001.1.1.4.1-0020 |  | 1 | db | A.: | 0 | 0
[5 empty] | D.: | 0 |  | 0
[5 empty] | G.: | 0 |  |  | 0
Szakipari munkák
Aljzatkészítés, hideg- és
melegburkolatok készítése
Hidegburkolatok aljzatelőkészítése
Padlóburkolat hordozószerkezetének
felületelőkészítése
beltérben,
beton alapfelületen
simító felületkiegyenlítés készítése
5 mm átlagos rétegvastagságban
MAPEI Planitop Fast 330
cementkötésű kiegyenlítő habarcs,
szürke
10 | M-42-011-002.1.1.3.1-0313 |  | 6 | m2 | A.: | 0 | 0
[5 empty] | D.: | 0 |  | 0
[5 empty] | G.: | 0 |  |  | 0
Szakipari munkák
Aljzatkészítés, hideg- és
melegburkolatok készítése
Hidegburkolatok aljzatelőkészítése
Padlóburkolat hordozószerkezetének
felületelőkészítése
beltérben,
beton alapfelületen
kenhető víz- és páraszigetelés
felhordása egy rétegben, hajlaterősítő
szalag
elhelyezésével
LB-Knauf AQUAFLEX rugalmas
kenhető szigetelés
11 | M-42-011-002.1.1.2-021205 |  | 7.5 | m2 | A.: | 0 | 0
[5 empty] | D.: | 0 |  | 0
[5 empty] | G.: | 0 |  |  | 0
Szakipari munkák
Aljzatkészítés, hideg- és
melegburkolatok készítése
Padlóburkolatok ragasztóhabarcsba
Padlóburkolat készítése,
beltérben,
kenhető szigetelésre,
gres, kőporcelán lappal,
kötésben vagy hálósan, 3-5 mm vtg.
ragasztóba rakva, 1-10 mm
fugaszéleséggel,
20x20 - 40x40 cm közötti lapmérettel
LB-Knauf flex ragasztó, kül-és beltéri,
fagyálló, Colorin keskeny fugázó,
fehér,
R 11 csúszásmentes GRES-lap
burkolat
12 | M-42-022-001.1.3.2.1.1-02 |  | 6 | m2 | A.: | 0 | 0
[5 empty] | D.: | 0 |  | 0
[5 empty] | G.: | 0 |  |  | 0
Szakipari munkák
Aljzatkészítés, hideg- és
melegburkolatok készítése
Fal-, pillér és oszlopburkolatok
ragasztóhabarcsba
Fal- , pillér- és oszlopburkolat
készítése
beltérben, vakolt és
gipszkarton alapfelületen,
mázas kerámiával,
kötésben vagy hálósan, 3-5 mm vtg.
ragasztóba rakva, 1-10 mm
fugaszéleséggel,
25x25 - 40x40 cm közötti lapmérettel
LB-Knauf flex ragasztó, kül- és
beltérbe, fagyálló, Colorin flex fugázó,
fehér
1,25 m magasságig terrakotta
színben, 20x25 cm lapmérettel.
13 | M-42-012-001.1.2.1.1.3-02 |  | 11 | m2 | A.: | 0 | 0
[5 empty] | D.: | 0 |  | 0
[5 empty] | G.: | 0 |  |  | 0
Szakipari munkák
Aljzatkészítés, hideg- és
melegburkolatok készítése
Fal-, pillér és oszlopburkolatok
ragasztóhabarcsba
Fal- , pillér- és oszlopburkolat
készítése
beltérben, vakolt és
gipszkarton alapfelületen,
mázas kerámiával,
kötésben vagy hálósan, 3-5 mm vtg.
ragasztóba rakva, 1-10 mm
fugaszéleséggel,
25x25 - 40x40 cm közötti lapmérettel
LB-Knauf flex ragasztó, kül- és
beltérbe, fagyálló, Colorin flex fugázó,
fehér
1,25 m-től ajtó szemöldök-
magasságig 20 x 25 cm méretű fehér
burkolólappal.
14 | M-42-012-001.1.2.1.1.3-02 |  | 7.5 | m2 | A.: | 0 | 0
[5 empty] | D.: | 0 |  | 0
[5 empty] | G.: | 0 |  |  | 0
Mozgássérült vízellátási
berendezésekkiegészítő
szerelvényeinek elhelyezése
B&K Támaszfogantyú faltól padlóig,
szinterezett acél, 780x800 mm, fehér
cikkszám: TH800
15 | M-82-009-032-0181177 |  | 1 | db | A.: | 0 | 0
[5 empty] | D.: | 0 |  | 0
[5 empty] | G.: | 0 |  |  | 0
Mozgássérült vízellátási
berendezések kiegészítő
szerelvényeinek elhelyezése
B&K Felhajtható kapaszkodó,
szinterezett acél, 830 mm, fehér
cikkszám: TH830
16 | M- 82-009-032-0181182 |  | 1 | db | A.: | 0 | 0
[5 empty] | D.: | 0 |  | 0
[5 empty] | G.: | 0 |  |  | 0
Mozgássérült vízellátási
berendezésekkiegészítő
szerelvényeinek elhelyezése
VILLEROY&BOCH/OMNIA vita WC
papírtartó a kapaszkodóhoz, fehér,
Kód: 8718
50
17 | M-82-009-032-0120235 |  | 1 | db | A.: | 0 | 0
[5 empty] | D.: | 0 |  | 0
[5 empty] | G.: | 0 |  |  | 0
Fali WC-kefe garnitúra
18 | K-00-000745 |  | 1 | db | A.: | 0 | 0
[5 empty] | D.: | 0 |  | 0
[5 empty] | G.: | 0 |  |  | 0
Falra szerelt tükör mosdó felett, 90
cm-es parapetmagasságtól
40x80 cm méretben, álló
formátumban felszerelv
19 | K-00-000746 |  | 1 |  | A.: | 0 | 0
[5 empty] | D.: | 0 |  | 0
[5 empty] | G.: | 0 |  |  | 0
[7 empty] | 0 | 0 | 0

## Gyermek_fürdőszobák
Fejezet szöveg / Tételsorszám | Tételszámok | Tételszövegek | Mennyiség | Mértékegység |  | Egységárak | Anyagár | Munkadíj | Gépköltség
VI. Gyermek fürdőszobák felújítása
Építőmesteri munkák
Falazás és egyéb kőműves munkák
Bontási munkák
Válaszfal bontása,
égetett agyag-kerámia termékekből,
erősítő pillérrel vagy erősítő pillér
nélkül falazva,
kisméretű, mészhomok, magasított
vagy nagyméretű téglából,
12 - 14 cm vastagságig (féltégla),
falazó, cementes mészhabarcsból
falazva
1 | M-33-000-021.1.1.1.3.1 |  | 4 | m2 | A.: | 0 | 0
[5 empty] | D.: | 0 |  | 0
[5 empty] | G.: | 0 |  |  | 0
Szakipari munkák
Aljzatkészítés, hideg- és
melegburkolatok készítése
Bontási munkák
Lapburkolatok bontása,
padlóburkolat bármely méretű
kőagyag, mozaik vagytört mozaik
(NOVA) lapból
2 | M-42-000-002.1 |  | 55 | m2 | A.: | 0 | 0
[5 empty] | D.: | 0 |  | 0
[5 empty] | G.: | 0 |  |  | 0
Szakipari munkák
Aljzatkészítés, hideg- és
melegburkolatok készítése
Bontási munkák
Lapburkolatok bontása,
fal-, pillér- és oszlopburkolat, bármely
méretűmozaik, kőagyag és csempe
3 | M-42-000-002.2 |  | 60 | m2 | A.: | 0 | 0
[5 empty] | D.: | 0 |  | 0
[5 empty] | G.: | 0 |  |  | 0
Szakipari munkák
Asztalosszerkezetek elhelyezése
Bontások
Fa lambéria, radiátor farács bontása
4 | M-44-000-004 |  | 15 | m2 | A.: | 0 | 0
[5 empty] | D.: | 0 |  | 0
[5 empty] | G.: | 0 |  |  | 0
Építőmesteri munkák
Szárazépítés
Speciális gipszkarton szerkezetek
Szabadon álló előtétfal
készítése,üveggyapot szigetelőanyag
kitöltéssel,
2 rtg. gipszkarton borítással,
75 mm széles profilvázra szerelve
RIGIPS 2 rtg. RI 12,5 impregnált
gipszkarton + 50 mm szigetelőanyag
(11 kg/mł),
5 | M- 39-005-002.2.2-0120031 |  | 25 | m2 | A.: | 0 | 0
[5 empty] | D.: | 0 |  | 0
[5 empty] | G.: | 0 |  |  | 0
Építőmesteri munkák
Szárazépítés
Válaszfal szerkezetek
CW fém vázszerkezetre szerelt térbe
állított parapetfal 2 x 2 rtg. impregnált,
12,5 mm vtg. gipszkarton borítással,
hőszigeteléssel,csavarfejek és
illesztések
glettelve (Q2), egyszeres, CW 75-06
mm vtg. tartóvázzal
RIGIPS impregnált építőlemez RI 12,5
mm, ásványi szálas hőszigetelés
6 | M-39-001-003.1.2-0120012 |  | 7.5 | m2 | A.: | 0 | 0
[5 empty] | D.: | 0 |  | 0
[5 empty] | G.: | 0 |  |  | 0
Szakipari munkák
Aljzatkészítés, hideg- és
melegburkolatok készítése
Hidegburkolatok aljzatelőkészítése
Padlóburkolat hordozószerkezetének
felületelőkészítése
beltérben,
beton alapfelületen
simító felületkiegyenlítés készítése
5 mm átlagos rétegvastagságban
MAPEI Planitop Fast 330
cementkötésű kiegyenlítő habarcs,
szürke
7 | M-42-011-002.1.1.3.1-0313 |  | 55 | m2 | A.: | 0 | 0
[5 empty] | D.: | 0 |  | 0
[5 empty] | G.: | 0 |  |  | 0
Szakipari munkák
Aljzatkészítés, hideg- és
melegburkolatok készítése
Hidegburkolatok aljzatelőkészítése
Padlóburkolat hordozószerkezetének
felületelőkészítése
beltérben,
beton alapfelületen
kenhető víz- és páraszigetelés
felhordása egy rétegben, hajlaterősítő
szalag
elhelyezésével
LB-Knauf AQUAFLEX rugalmas
kenhető szigetelés
8 | M-42-011-002.1.1.2-021205 |  | 55 | m2 | A.: | 0 | 0
[5 empty] | D.: | 0 |  | 0
[5 empty] | G.: | 0 |  |  | 0
Szakipari munkák
Aljzatkészítés, hideg- és
melegburkolatok készítése
Hidegburkolatok aljzatelőkészítése
Fal-, pillér és oszlopburkolat
hordozószerkezetének
felületelőkészítése
beltérben,
gipszkarton alapfelületen,
kenhető víz- és páraszigetelés
felhordása egy rétegben, hajlaterősítő
szalag
elhelyezésével
LB-Knauf AQASTOP
egykomponensű, cementbázisú,
beltéri kenhető szigetelés,
Cikkszám: K00619731
9 | M-42-011-001.1.1.2-021203 |  | 7.5 | m2 | A.: | 0 | 0
[5 empty] | D.: | 0 |  | 0
[5 empty] | G.: | 0 |  |  | 0
Szakipari munkák
Aljzatkészítés, hideg- és
melegburkolatok készítése
Padlóburkolatok ragasztóhabarcsba
Padlóburkolat készítése,
beltérben,
kenhető szigetelésre,
gres, kőporcelán lappal,
kötésben vagy hálósan, 3-5 mm vtg.
ragasztóba rakva, 1-10 mm
fugaszéleséggel,
20x20 - 40x40 cm közötti lapmérettel
LB-Knauf flex ragasztó, kül-és beltéri,
fagyálló, Colorin keskeny fugázó,
fehér,
R 11 csúszásmentes GRES-lap
burkolat
10 | M-42-022-001.1.3.2.1.1-02 |  | 55 | m2 | A.: | 0 | 0
[5 empty] | D.: | 0 |  | 0
[5 empty] | G.: | 0 |  |  | 0
Szakipari munkák
Aljzatkészítés, hideg- és
melegburkolatok készítése
Fal-, pillér és oszlopburkolatok
ragasztóhabarcsba
Fal- , pillér- és oszlopburkolat
készítése
beltérben,
kenhető szigetelésre,
mázas kerámiával,
kötésben vagy hálósan, 3-5 mm vtg.
ragasztóba rakva, 1-10 mm
fugaszéleséggel,
20 x 25 cm-es lapmérettel, térbe
állított parapetfalon, pasztel zöld
színben
LB-Knauf flex ragasztó, kül- és
beltérbe, fagyálló, Colorin flex fugázó,
fehér
11 | M-42-012-001.1.3.1.1.3-02 |  | 16 | m2 | A.: | 0 | 0
[5 empty] | D.: | 0 |  | 0
[5 empty] | G.: | 0 |  |  | 0
Szakipari munkák
Aljzatkészítés, hideg- és
melegburkolatok készítése
Fal-, pillér és oszlopburkolatok
ragasztóhabarcsba
Fal- , pillér- és oszlopburkolat
készítése
beltérben, vakolt és
gipszkarton alapfelületen,
mázas kerámiával,
kötésben vagy hálósan, 3-5 mm vtg.
ragasztóba rakva, 1-10 mm
fugaszéleséggel,
25x25 - 40x40 cm közötti lapmérettel
LB-Knauf flex ragasztó, kül- és
beltérbe, fagyálló, Colorin flex fugázó,
fehér
0,80 m magasságig pasztel zöld
színben, mosdók parapetfalán,
20x25 cm lapmérettel.
12 | M-42-012-001.1.2.1.1.3-02 |  | 13 | m2 | A.: | 0 | 0
[5 empty] | D.: | 0 |  | 0
[5 empty] | G.: | 0 |  |  | 0
Szakipari munkák
Aljzatkészítés, hideg- és
melegburkolatok készítése
Fal-, pillér és oszlopburkolatok
ragasztóhabarcsba
Fal- , pillér- és oszlopburkolat
készítése
beltérben, vakolt és
gipszkarton alapfelületen,
mázas kerámiával,
kötésben vagy hálósan, 3-5 mm vtg.
ragasztóba rakva, 1-10 mm
fugaszéleséggel,
25x25 - 40x40 cm közötti lapmérettel
LB-Knauf flex ragasztó, kül- és
beltérbe, fagyálló, Colorin flex fugázó,
fehér
WC-kagylók mögött a gerenda aljáig,
mosdók parapetje mögött az ajtók
szemöldök-magasságig, pillérek
szabad felületein a gerenda aljáig.
20 x 25 cm méretű fehér
burkolólappal.
13 | M-42-012-001.1.2.1.1.3-02 |  | 43 | m2 | A.: | 0 | 0
[5 empty] | D.: | 0 |  | 0
[5 empty] | G.: | 0 |  |  | 0
Falra szerelt tükör gyerek mosdók
között, parapetfalon, 40x80 cm
méretben, álló
formátumban.
14 | K-00-000762 |  | 4 | db | A.: | 0 | 0
[5 empty] | D.: | 0 |  | 0
[5 empty] | G.: | 0 |  |  | 0
Vízellátás berendezési tárgyai
Vízellátási berendezések kiegészítő
szerelvényeinek elhelyezése
B&K Vízszintes kapaszkodó
zuhanytálca és kád mellett,
szinterezett acél, 300
mm, fehér cikkszám: THM30
15 | M-82-009-032-0181101 |  | 4 | db | A.: | 0 | 0
[5 empty] | D.: | 0 |  | 0
[5 empty] | G.: | 0 |  |  | 0
[7 empty] | 0 | 0 | 0

## Hőközpont
Fejezet szöveg / Tételsorszám | Tételszámok | Tételszövegek | Mennyiség | Mértékegység |  | Egységárak | Anyagár | Munkadíj | Gépköltség
VII. Hőközpont kialakítása
Szakipari munkák
Aljzatkészítés, hideg- és
melegburkolatok készítése
Bontási munkák
Lapburkolatok bontása,
padlóburkolat bármely méretű
kőagyag, mozaik vagytört mozaik
(NOVA) lapból
1 | M-42-000-002.1 |  | 9.4 | m2 | A.: | 0 | 0
[5 empty] | D.: | 0 |  | 0
[5 empty] | G.: | 0 |  |  | 0
Szakipari munkák
Aljzatkészítés, hideg- és
melegburkolatok készítése
Hidegburkolatok aljzatelőkészítése
Padlóburkolat hordozószerkezetének
felületelőkészítése
beltérben,
beton alapfelületen
simító felületkiegyenlítés készítése
5 mm átlagos rétegvastagságban
LB-Knauf Padlókiegyenlítő 3-15 mm
2 | M-42-011-002.1.1.3.1-0212 |  | 9.4 | m2 | A.: | 0 | 0
[5 empty] | D.: | 0 |  | 0
[5 empty] | G.: | 0 |  |  | 0
Szakipari munkák
Aljzatkészítés, hideg- és
melegburkolatok készítése
Padlóburkolatok ragasztóhabarcsba
Padlóburkolat készítése,
beltérben,
tégla, beton, vakolt alapfelületen,
gres, kőporcelán lappal,
kötésben vagy hálósan, 3-5 mm vtg.
ragasztóba rakva, 1-10 mm
fugaszéleséggel,
20x20 - 40x40 cm közötti lapmérettel,
20 x 20 cm normál felületű GRES-lap,
MAPEI Keraflex flexibilis
csemperagasztó, szürke, Ultracolor
Plus 100 fugázó,
fehér
3 | M-42-022-001.1.1.2.1.1-03 |  | 9.4 | m2 | A.: | 0 | 0
[5 empty] | D.: | 0 |  | 0
[5 empty] | G.: | 0 |  |  | 0
Szakipari munkák
Aljzatkészítés, hideg- és
melegburkolatok készítése
Padlóburkolatok ragasztóhabarcsba
Lábazatburkolat készítése,
beltérben,
gres, kőporcelán lappal,
egyenes, egysoros kivitelben, 3-5 mm
ragasztóba rakva, 1-10 mm
fugaszélességgel,10 cm magasságig,
20x20 - 40×40 cm közötti lapmérettel
LB-Knauf GRES/Gres ragasztó, EN
12004 szerinti C2T minősítéssel, kül-
és
beltérbe, fagyálló, padlófűtéshez
is,LB-Knauf Colorin flex fugázó, EN
13888
szerinti
CG2 minősítéssel, fehér
4 | M-42-022-002.1.2.1.1-0212 |  | 11 | fm | A.: | 0 | 0
[5 empty] | D.: | 0 |  | 0
[5 empty] | G.: | 0 |  |  | 0
[7 empty] | 0 | 0 | 0

## Feh. mos. talalo_szem. vizes
Fejezet szöveg / Tételsorszám | Tételszámok | Tételszövegek | Mennyiség | Mértékegység |  | Egységárak | Anyagár | Munkadíj | Gépköltség
VIII. Fehér mosogató, tálaló, személyzeti vizesblokk felújítása
Szakipari munkák
Aljzatkészítés, hideg- és
melegburkolatok készítése
Bontási munkák
Lapburkolatok bontása,
padlóburkolat bármely méretű
kőagyag, mozaik vagytört mozaik
(NOVA) lapból
1 | M-42-000-002.1 |  | 48.22 | m2 | A.: | 0 | 0
[5 empty] | D.: | 0 |  | 0
[5 empty] | G.: | 0 |  |  | 0
Szakipari munkák
Aljzatkészítés, hideg- és
melegburkolatok készítése
Bontási munkák
Lapburkolatok bontása,
fal-, pillér- és oszlopburkolat, bármely
méretűmozaik, kőagyag és csempe
2 | M-42-000-002.2 |  | 90 | m2 | A.: | 0 | 0
[5 empty] | D.: | 0 |  | 0
[5 empty] | G.: | 0 |  |  | 0
Szakipari munkák
Aljzatkészítés, hideg- és
melegburkolatok készítése
Hidegburkolatok aljzatelőkészítése
Padlóburkolat hordozószerkezetének
felületelőkészítése
beltérben,
beton alapfelületen
simító felületkiegyenlítés készítése
5 mm átlagos rétegvastagságban
MAPEI Planitop Fast 330
cementkötésű kiegyenlítő habarcs,
szürke
3 | M-42-011-002.1.1.3.1-0313 |  | 48.22 | m2 | A.: | 0 | 0
[5 empty] | D.: | 0 |  | 0
[5 empty] | G.: | 0 |  |  | 0
Szakipari munkák
Aljzatkészítés, hideg- és
melegburkolatok készítése
Hidegburkolatok aljzatelőkészítése
Padlóburkolat hordozószerkezetének
felületelőkészítése
beltérben,
beton alapfelületen
kenhető víz- és páraszigetelés
felhordása egy rétegben, hajlaterősítő
szalag
elhelyezésével
LB-Knauf AQUAFLEX rugalmas
kenhető szigetelés
4 | M-42-011-002.1.1.2-021205 |  | 48.22 | m2 | A.: | 0 | 0
[5 empty] | D.: | 0 |  | 0
[5 empty] | G.: | 0 |  |  | 0
Szakipari munkák
Aljzatkészítés, hideg- és
melegburkolatok készítése
Hidegburkolatok aljzatelőkészítése
Fal-, pillér és oszlopburkolat
hordozószerkezetének
felületelőkészítése
beltérben,
vakolt alapfelületen,
kenhető víz- és páraszigetelés
felhordása egy rétegben, hajlaterősítő
szalag
elhelyezésével
LB-Knauf AQASTOP
egykomponensű, cementbázisú,
beltéri kenhető szigetelés,
Cikkszám: K00619731
5 | M-42-011-001.1.1.2-021203 |  | 36 | m2 | A.: | 0 | 0
[5 empty] | D.: | 0 |  | 0
[5 empty] | G.: | 0 |  |  | 0
Szakipari munkák
Aljzatkészítés, hideg- és
melegburkolatok készítése
Padlóburkolatok ragasztóhabarcsba
Padlóburkolat készítése,
beltérben,
kenhető szigetelésre,
gres, kőporcelán lappal,
kötésben vagy hálósan, 3-5 mm vtg.
ragasztóba rakva, 1-10 mm
fugaszéleséggel,
20x20 - 40x40 cm közötti lapmérettel
LB-Knauf flex ragasztó, kül-és beltéri,
fagyálló, Colorin keskeny fugázó,
fehér,
R 11 csúszásmentes GRES-lap
burkolat
6 | M-42-022-001.1.3.2.1.1-02 |  | 48.22 | m2 | A.: | 0 | 0
[5 empty] | D.: | 0 |  | 0
[5 empty] | G.: | 0 |  |  | 0
Szakipari munkák
Aljzatkészítés, hideg- és
melegburkolatok készítése
Fal-, pillér és oszlopburkolatok
ragasztóhabarcsba
Fal- , pillér- és oszlopburkolat
készítése
beltérben, vakolt és
gipszkarton alapfelületen,
mázas kerámiával,
kötésben vagy hálósan, 3-5 mm vtg.
ragasztóba rakva, 1-10 mm
fugaszéleséggel,
25x25 - 40x40 cm közötti lapmérettel
LB-Knauf flex ragasztó, kül- és
beltérbe, fagyálló, Colorin flex fugázó,
fehér
20 x 25 cm méretű fehér
burkolólappal az ajtók
szemöldökmagasságáig.
7 | M-42-012-001.1.2.1.1.3-02 |  | 90 | m2 | A.: | 0 | 0
[5 empty] | D.: | 0 |  | 0
[5 empty] | G.: | 0 |  |  | 0
Zuhany elválasztó fal 28 mm vtg 2
oldalt laminált, vízálló bútorlap, fehér
színben,
állítható lábakkal, zuhanytálcára
szerelve, 90 x 200 cm
8 | K-00-000776 |  | 4 | db | A.: | 0 | 0
[5 empty] | D.: | 0 |  | 0
[5 empty] | G.: | 0 |  |  | 0
Zuhanyozó frontfal ajtóval, 28 mm
vízálló laminált bútorlap, elválasztó
falak közé
szerelve 90 x 200 cm
9 | K-00-000777 |  | 3 | db | A.: | 0 | 0
[5 empty] | D.: | 0 |  | 0
[5 empty] | G.: | 0 |  |  | 0
[7 empty] | 0 | 0 | 0

## Emeleti_jatszoszoba
Fejezet szöveg / Tételsorszám | Tételszámok | Tételszövegek | Mennyiség | Mértékegység |  | Egységárak | Anyagár | Munkadíj | Gépköltség
IX. Emeleti játszószoba vizesblokkja
Szakipari munkák
Aljzatkészítés, hideg- és
melegburkolatok készítése
Bontási munkák
Lapburkolatok bontása,
padlóburkolat bármely méretű
kőagyag, mozaik vagytört mozaik
(NOVA) lapból
1 | M-42-000-002.1 |  | 13.4 | m2 | A.: | 0 | 0
[5 empty] | D.: | 0 |  | 0
[5 empty] | G.: | 0 |  |  | 0
Szakipari munkák
Aljzatkészítés, hideg- és
melegburkolatok készítése
Bontási munkák
Lapburkolatok bontása,
fal-, pillér- és oszlopburkolat, bármely
méretűmozaik, kőagyag és csempe
2 | M-42-000-002.2 |  | 4.5 | m2 | A.: | 0 | 0
[5 empty] | D.: | 0 |  | 0
[5 empty] | G.: | 0 |  |  | 0
Szakipari munkák
Aljzatkészítés, hideg- és
melegburkolatok készítése
Hidegburkolatok aljzatelőkészítése
Padlóburkolat hordozószerkezetének
felületelőkészítése
beltérben,
beton alapfelületen
simító felületkiegyenlítés készítése
5 mm átlagos rétegvastagságban
MAPEI Planitop Fast 330
cementkötésű kiegyenlítő habarcs,
szürke
3 | M-42-011-002.1.1.3.1-0313 |  | 13.4 | m2 | A.: | 0 | 0
[5 empty] | D.: | 0 |  | 0
[5 empty] | G.: | 0 |  |  | 0
Szakipari munkák
Aljzatkészítés, hideg- és
melegburkolatok készítése
Padlóburkolatok ragasztóhabarcsba
Padlóburkolat készítése,
beltérben,
beton aljzatra
gres, kőporcelán lappal,
kötésben vagy hálósan, 3-5 mm vtg.
ragasztóba rakva, 1-10 mm
fugaszéleséggel,
20x20 - 40x40 cm közötti lapmérettel
LB-Knauf flex ragasztó, kül-és beltéri,
fagyálló, Colorin keskeny fugázó,
fehér,
R 11 csúszásmentes GRES-lap
burkolat
4 | M-42-022-001.1.3.2.1.1-02 |  | 13.4 | m2 | A.: | 0 | 0
[5 empty] | D.: | 0 |  | 0
[5 empty] | G.: | 0 |  |  | 0
Szakipari munkák
Aljzatkészítés, hideg- és
melegburkolatok készítése
Fal-, pillér és oszlopburkolatok
ragasztóhabarcsba
Fal- , pillér- és oszlopburkolat
készítése
beltérben, vakolt és
gipszkarton alapfelületen,
mázas kerámiával,
kötésben vagy hálósan, 3-5 mm vtg.
ragasztóba rakva, 1-10 mm
fugaszéleséggel,
25x25 - 40x40 cm közötti lapmérettel
LB-Knauf flex ragasztó, kül- és
beltérbe, fagyálló, Colorin flex fugázó,
fehér
20 x 25 cm méretű fehér
burkolólappal ajtó
szeöldökmagasságig.
5 | M-42-012-001.1.2.1.1.3-02 |  | 22 | m2 | A.: | 0 | 0
[5 empty] | D.: | 0 |  | 0
[5 empty] | G.: | 0 |  |  | 0
Szakipari munkák
Asztalosszerkezetek elhelyezése
Bontások
Fa nyílászáró szerkezetek bontása,
ajtó, ablak vagy kapu,
2,01-4,00 m2 között
6 | M-44-000-001.2 |  | 1.8 | m2 | A.: | 0 | 0
[5 empty] | D.: | 0 |  | 0
[5 empty] | G.: | 0 |  |  | 0
Szakipari munkák
Asztalosszerkezetek elhelyezése
Fa ajtók, nyíláskeretek elhelyezése
Fa beltéri nyílászárók
elhelyezése, előre kihagyott
falnyílásba, utólagos elhelyezéssel,
tömítéssel, (szerelvényezve, finom
beállítással),
MDF vagy keményhéjszerkezetes
ajtó,
6,01-10,00 m kerület között,
Beltéri ajtó, félig üvegezett,
egyszárnyú, MDF tokkal, "C" alakú
kilinccsel,
90x210 cm NM
1 balos kivitelben
7 | M-44-001-001.1.1.2-013103 |  | 1 | db | A.: | 0 | 0
[5 empty] | D.: | 0 |  | 0
[5 empty] | G.: | 0 |  |  | 0
[7 empty] | 0 | 0 | 0

## Organizacio
Fejezet szöveg / Tételsorszám | Tételszámok | Tételszövegek | Mennyiség | Mértékegység |  | Egységárak | Anyagár | Munkadíj | Gépköltség
X. Organizáció
Organizációs költségek a kivitelező
felszereltsége és organizációs tervei
szerint.
1 | K-00-001223 |  | 1 | klt | A.: | 0 | 0
[5 empty] | D.: | 0 |  | 0
[5 empty] | G.: | 0 |  |  | 0
Egyéb kiegészítő erőforrások
Bontás, építőanyagok
újrahasznosítása
Bontott hulladék szállításához
kapcsolódó munkák
vegyes építési- bontási törmelék
berakása konténerbe gépi erővel,
kiegészítő kézi munkával
2 | 02-030-007.2 |  | 101 | m3 | A.: | 0 | 0
[5 empty] | D.: | 0 |  | 0
[5 empty] | G.: | 0 |  |  | 0
Egyéb kiegészítő erőforrások
Bontás, építőanyagok
újrahasznosítása
Bontott hulladék szállításához
kapcsolódó munkák
bontott vegyes építési szállítása
jóváhagyott hulladéklerakó telepre
berakása minősített konténerbe, gépi
erővel, kiegészítő kézi munkával.
3 | 02-030-008.1 |  | 101 | m3 | A.: | 0 | 0
[5 empty] | D.: | 0 |  | 0
[5 empty] | G.: | 0 |  |  | 0
[7 empty] | 0 | 0 | 0

## Katica_statikus_összesítő
Katica Bölcsőde (3529 Miskolc, Szilvás u. 39. HRSZ.: 14277)
infrastrukturális fejlesztésének költségvetése
B. Szerkezetépítési munkák főösszesítője
Sorszám | Fejezet | Anyagár (Ft) | Munkadíj (Ft)
(gépköltség a díjban)
I. | Födémzárás
II. | Lift-építés tartószerkezeti munkái
III. | Bejáró híd új pályalemezzel
Szerkezetépítési anyag és díjköltség összesen:
Szerkezetépítési munkák nettó díja:
27 % ÁFA:
Szerkezetépítési munkák bruttó díja:

## Födémzárás_összes
5.6 Költségvetés összesítő
Katica Bölcsőde korszerűsítés födémzárás - szerkezetépítési munkáiról
Építmény Címe : 3529 Miskolc, Szilvás u. 39 sz Hrsz.:14277 sz. Költségvetés készítő: Statika "M" Kft. Adatbázis : ÉMIR normák szerint használt adatbázis szerint. Árforma: szabadár Ártörvény : a többször módosított 1990. évi LXXXVII.Tv. Az árak megállapításáról szóló fejezete. Költségvetés készítés dátuma : 2016, január
|  | Anyag | Díj
00 - Bontási munkák
31 - Helyszini beton és vb munkák
Nettó anyag és díj
Nettó bekerülési költség
ÁFA | 27%
Bruttó bekerülési költség :

## Bontás
Bontási munkák
No. | Azonosító | Mennyiség | Egys. | Szöveg | Anyagár | Óradij | xAnyagár | xÓradij
1 | 31-90-024 | 0.22 | m3 | Sík vagy bordás vasbeton lemez bontása 15° hajlásszögig
2 | K- Tétel | 1 | db | Törmelék sitt konténerrel lerakóhelyre szállítása , lerakóhelyi díjjal komplett 3 m3-es

## Helyszíni beton és vb
Helyszíni beton- és vb. munkák
No. | Azonosító | Mennyiség | Egys. | Szöveg | Anyagár | Óradij | xAnyagár | xÓradij
1 | 31-23-006-12-162-40000 | 0.51 | m3 | Vasbeton lemezszerkezet készítése kavicsbetonból, a keverék bedolgozásával, vibrátoros tömörítéssel, utókezeléssel. Szivattyús anyagmozgatással C 20/25-XC1-24-F3jelű betonból
2 | 31-01-002-59 | 0.03 | to | Betonacél egyengetéssel, méretrevágással, hajlítással és kampózással beszerelve B 500 C minőségű szálban 6 -25 mm névleges átmérővel Előirányzat
3 | 15-02-008 | 2.65 | m2 | Síklemez zsaluzás készítése és bontása alátámasztó állvánnyal 4,0 m magasságig

## Lift_statika_összes
5.6 Költségvetés összesítő
Katica Bölcsőde korszerűsítés lift - szerkezetépítési munkáiról
Építmény Címe : 3529 Miskolc, Szilvás u. 39 sz Hrsz.:14277 sz. Költségvetés készítő: Statika "M" Kft. Adatbázis : ÉMIR normák szerint használt adatbázis szerint. Árforma: szabadár Ártörvény : a többször módosított 1990. évi LXXXVII.Tv. Az árak megállapításáról szóló fejezete. Költségvetés készítés dátuma : 2016, január
|  | Anyag | Díj
21 - Földmunkák
23 - Alapozási munkák
31 - Helyszini beton és vb munkák
Nettó anyag és díj
Nettó bekerülési költség
ÁFA | 27%
Bruttó bekerülési költség :

## Földmunka
Földmunkák
No. | Azonosító | Mennyiség | Egys. | Szöveg | Anyagár | Óradij | xAnyagár | xÓradij
1 | 21-03-031 | 10.77 | m3 | Munkagödör földkiemelése épületek és műtárgyak helyén, kézi munkával, bármilyen konzisztenciájú, I-IV. osztályú talajban. A kitermelt föld konténerbe rakásával 10,0 m2 alapterületig 2,0 m mélységig
3 | 21-11-011 | 14.001 | m3 | Fejtett föld mozgatása gépjárművel lerakóhelyre 500 m távolságig laza m3 /*1,3/ lerakóhelyi díj nélkül

## Alapozás
Alapozási munkák
No. | Azonosító | Mennyiség | Egys. | Szöveg | Anyagár | Óradij | xAnyagár | xÓradij
1 | 23-02-006-003 | 1.85 | m3 | Vasbeton lemezalap készítése kézi bedolgozással, utókezeléssel C30/37-XC4-24-F2 betonból
2 | 23-03-020-01 | 0.34 | m3 | Szerelőbeton készítése 5 cm vtg kézi bedolgozással, utókezeléssel C8/10-Xob(H)-32-F1 betonból
3 | 31-01-002-59 | 0.221 | to | Betonacél egyengetéssel, méretrevágással, hajlítással és kampózással beszerelve B 500 C minőségű szálban 6 -25 mm névleges átmérővel Előirányzat
4 | 15-01-003 | 4.04 | m2 | Falzsaluzás készítése és bontása zsaluzó deszkával egyoldali függöleges vagy ferde sík felülettel

## Helysz. beton és vb.
Helyszíni beton- és vb. munkák
No. | Azonosító | Mennyiség | Egys. | Szöveg | Anyagár | Óradij | xAnyagár | xMunkadij
1 | 31-13-002-12-301-60000 | 6.69 | m3 | Beton- és vasbeton fal készítése kavicsbetonból, a a keverék bedolgozásával, vibrátoros tömörítéssel, utókezeléssel. Szivattyús anyagmozgatással 25 cm falvastagságig C30/37-XC4-24-F2
2 | 31-01-002-59 | 0.602 | to | Betonacél egyengetéssel, méretrevágással, hajlítással és kampózással beszerelve B 500 C minőségű szálban 6 -25 mm névleges átmérővel Előirányzat
3 | 15-01-001 | 83.9 | m2 | Falzsaluzás készítése és bontása zsaluzó deszkával kétoldali függöleges vagy ferde sík felülettel

## Hídép. statika_összes
5.6 Költségvetés összesítő
Katica Bölcsőde korszerűsítés új pályalemez - szerkezetépítési munkáiról
Építmény Címe : 3529 Miskolc, Szilvás u. 39 sz Hrsz.:14277 sz. Költségvetés készítő: Statika "M" Kft. Adatbázis : ÉMIR normák szerint használt adatbázis szerint. Árforma: szabadár Ártörvény : a többször módosított 1990. évi LXXXVII.Tv. Az árak megállapításáról szóló fejezete. Költségvetés készítés dátuma : 2016, január
|  | Anyag | Díj
31 - Új pályalemezzel
Nettó anyag és díj
Nettó bekerülési költség
ÁFA | 27%
Bruttó bekerülési költség :

## Hídépítés
Pályalemez elbontása és újjáépítése
No. | Azonosító | Mennyiség | Egys. | Szöveg | Anyagár | Óradij | xAnyagár | xÓradij
1 | 31-90-024 | 10.81 | m3 | Sík vagy bordás vasbeton lemez bontása 15° hajlásszögig
2 | K- Tétel | 3 | db | Törmelék sitt konténerrel lerakóhelyre szállítása , lerakóhelyi díjjal komplett 3 m3-es
3 | 15-02-008 | 33.85 | m2 | Síklemez zsaluzás készítése és bontása alátámasztó állvánnyal 4,0 m magasságig
4 | 31-23-006-12-162-40000 | 0.823 | m3 | Vasbeton lemezszerkezet készítése kavicsbetonból, a keverék bedolgozásával, vibrátoros tömörítéssel, utókezeléssel. Szivattyús anyagmozgatással C 20/25-XC1-24-F3jelű betonból
5 | 31-23-006-12-162-40000 | 6.73 | m3 | Vasbeton lemezszerkezet készítése kavicsbetonból, a keverék bedolgozásával, vibrátoros tömörítéssel, utókezeléssel. Szivattyús anyagmozgatással C 30/37-XC3-24-F3jelű betonból
6 | 31-01-002-59 | 1.05 | to | Betonacél egyengetéssel, méretrevágással, hajlítással és kampózással beszerelve B 500 C minőségű szálban 6 -25 mm névleges átmérővel Előirányzat
7 | K tétel | 43.2 | m2 | Meglévő pillér és gerenda betonfelület és korrodált vaszerelés javítása homokszórással korrózióvédelemmel, és műgyanta vakolatrendszerrel

## Villamos_összesítő
Katica Bölcsőde (3529 Miskolc, Szilvás u. 39. HRSZ.: 14277)
infrastrukturális fejlesztésének költségvetése
C. Épületvillamossági munkák főösszesítője
Sorszám | Fejezet | Anyagár (Ft) | Munkadíj (Ft)
(gépköltség a díjban)
I. | Elektromosenergia-ellátás, villanyszerelés
II. | Épületautomatika, -felügyelet (gyengeáram)
III. | Tűz- és füstvédelem
IV. | Megújuló energiát hasznosító berendezések
Épületvillamossági anyag és díjköltség összesen:
Épületvillamossági munkák nettó díja:
27 % ÁFA:
Épületvillamossági munkák bruttó díja:

## Elektrom. energ. villanyszer.
Ssz. | Tételszám | Tétel szövege | Menny. | Egység | Anyag egységár | Díj egységre | Anyag összesen | Díj összesen
1 | 71-000-1.5.1 | Vezetékek, kábelek és szerelvények bontása; vörösréz vagy alumínium vezeték leszerelése védőcsőből kihúzva, 10 mm2-ig | 3000 | m
2 | 71-000-1.8 | Vezetékek, kábelek és szerelvények bontása; vezetékcsatorna, kábelcsatorna, mellvédcsatorna, padlószegélycsatorna leszerelése | 1300 | m
3 | 71-000-1.10 | Vezetékek, kábelek és szerelvények bontása; áramköri elosztók, fogyasztásmérő szekrények | 1 | db
4 | 71-000-1.11 | Vezetékek, kábelek és szerelvények bontása; kapcsolók, csatlakozó aljzatok, falifoglalatok, csengők, reduktorok, erős- vagy gyengeáramú nyomók, termosztátok, lépcsőházi automaták, jelzők leszerelése | 110 | db
5 | 71-000-1.13 | Vezetékek, kábelek és szerelvények bontása; mindennemű fényforrás és lámpatest leszerelése | 90 | db
6 | 71-000-1.14 | Vezetékek, kábelek és szerelvények bontása; biztosító, elosztótáblák (tokozott is), jelzőberendezések leszerelése | 4 | db
7 | 71-001-1.2.2.1-0110016 | Merev, simafalú műanyag védőcső elhelyezése, elágazó dobozokkal, falon kívül, előre elkészített tartó szerkezetre szerelve, vastag, simafalú kivitelben, nehéz mechanikai igénybevételre, Névleges méret: 9-16 mm HYDRO-THERM beltéri Mü I. vastagfalú, merev | 27 | m
műanyag szürke védőcső 16 mm, Kód: MU-I 16
8 | 71-001-1.2.2.2-0110021 | Merev, simafalú műanyag védőcső elhelyezése, elágazó dobozokkal, falon kívül, előre elkészített tartó szerkezetre szerelve, vastag, simafalú kivitelben, nehéz mechanikai igénybevételre, Névleges méret: 21-29 mm HYDRO-THERM beltéri Mü I. vastagfalú, merev | 20 | m
műanyag szürke védőcső 21 mm, Kód: MU-I 21
9 | 71-001-1.2.2.3-0110036 | Merev, simafalú műanyag védőcső elhelyezése, elágazó dobozokkal, falon kívül, előre elkészített tartó szerkezetre szerelve, vastag, simafalú kivitelben, nehéz mechanikai igénybevételre, Névleges méret: 36-48 mm HYDRO-THERM beltéri Mü I. vastagfalú, merev | 41 | m
műanyag szürke védőcső 36 mm, Kód: MU-I 36
10 | 71-001-24.1.1-0110553 | Műanyag vezetékcsatorna, padlószegélycsatorna elhelyezése előre elkészített tartószerkezetre szerelve, idomdarabok nélkül, szélesség: 40 mm-ig PannonCom-Kábel kábelcsatorna MCS-2 32x15 -2 m, Csz: MCS2 | 1151 | m
11 | 71-001-24.1.1-0130021 | Műanyag vezetékcsatorna, padlószegélycsatorna elhelyezése előre elkészített tartószerkezetre szerelve, idomdarabok nélkül, szélesség: 40 mm-ig HYDRO-THERM beltéri könnyű kivitelű műanyag kábelcsatorna, sima, fehér 25x25 mm, Kód: MCSN 25*25F | 195 | m
12 | 71-001-28.1-0545047 | Műanyag mellvédcsatorna elhelyezése előre elkészített tartószerkezetre szerelve, bármely méretben, idomdarabok nélkül LEGRAND DLP-S kábelcsatorna 180x50 mm, hajlékony fedéllel, 3 rekeszes, szürke (kat.szám:075804) | 120 | m
13 | 71-002-1.1-0210002 | Szigetelt vezeték elhelyezése védőcsőbe húzva vagy vezetékcsatornába fektetve, rézvezetővel, leágazó kötésekkel, szigetelés ellenállás méréssel, a szerelvényekhez csatlakozó vezetékvégek bekötése nélkül, keresztmetszet: 0,5-2,5 mm2 PannonCom-Kábel H07V-U | 3560 | m
450/750V 1x1,5 mm2, tömör rézvezetővel (MCu)
14 | 71-002-1.1-0210003 | Szigetelt vezeték elhelyezése védőcsőbe húzva vagy vezetékcsatornába fektetve, rézvezetővel, leágazó kötésekkel, szigetelés ellenállás méréssel, a szerelvényekhez csatlakozó vezetékvégek bekötése nélkül, keresztmetszet: 0,5-2,5 mm2 PannonCom-Kábel H07V-U | 1270 | m
450/750V 1x2,5 mm2, tömör rézvezetővel (MCu)
15 | 71-002-1.2-0210004 | Szigetelt vezeték elhelyezése védőcsőbe húzva vagy vezetékcsatornába fektetve, rézvezetővel, leágazó kötésekkel, szigetelés ellenállás méréssel, a szerelvényekhez csatlakozó vezetékvégek bekötése nélkül, keresztmetszet: 4-6 mm2 PannonCom-Kábel H07V-U | 420 | m
450/750V 1x4 mm2, tömör rézvezetővel (MCu)
16 | 71-002-1.2-0213006 | Szigetelt vezeték elhelyezése védőcsőbe húzva vagy vezetékcsatornába fektetve, rézvezetővel, leágazó kötésekkel, szigetelés ellenállás méréssel, a szerelvényekhez csatlakozó vezetékvégek bekötése nélkül, keresztmetszet: 4-6 mm2 PannonCom-Kábel H07V-K | 205 | m
450/750V 1x6 mm2, hajlékony rézvezetővel (Mkh)
17 | 71-002-0717951 | Kábelszerű vezeték elhelyezése előre elkészített tartószerkezetre, 1-12 erű rézvezetővel, elágazó dobozokkal és kötésekkel, szigetelési elenállás méréssel, a szerelvényekhez csatlakozó vezetékvégek bekötése nélkül, keresztmetszet: 10 mm˛ PannonCom-Kábel NYM 300/500V 5x10 mm˛, tömör rézvezetővel (MBCu) | 20 | m
18 | 71-002-1.3-0213016 | Szigetelt vezeték elhelyezése védőcsőbe húzva vagy vezetékcsatornába fektetve, rézvezetővel, leágazó kötésekkel, szigetelés ellenállás méréssel, a szerelvényekhez csatlakozó vezetékvégek bekötése nélkül, keresztmetszet: 10-16 mm2 PannonCom-Kábel H07V-K | 5 | m
450/750V 1x16 mm2, hajlékony rézvezetővel (Mkh)
19 | 71-002-14.1-0224446 | Tűzálló tűzjelző kábel elhelyezése előre elkészített tartószerkezetre, 2-4 erű rézvezetővel, szigetelési ellenállás méréssel, a szerelvényekhez csatlakozó vezetékvégek bekötése nélkül, keresztmetszet: 0,8-1,5 mm2 PannonCom-Kábel JE-H(St)H FE180/PH90 | 145 | m
2x2x0,8 tűzálló tűzjelző kábel (500m) (Fibrain) Csz: XVF220.802
20 | 71-002-15.1-0224423 | Tűzjelző kábel elhelyezése merev vagy sodrott erű árnyékolt vagy árnyékolatlan piros PVC köpenyű, 2-4 erű rézvezetővel, keresztmetszet: 0,75-1,5 mm2 PannonCom-Kábel JB-Y(St)Y 1x2x0,8 tűzjelző kábel (100m) Csz: JBYSTY1208100 | 250 | m
21 | 71-002-16.1-0224439 | Riasztókábel elhelyezése előre elkészített tartószerkezetre, 2-12 erű rézvezetővel, fólia árnyékolással, keresztmetszet: 0,22 mm2-ig PannonCom-Kábel riasztókábel, 6x0,22 Csz: RIA6 | 245 | m
22 | 71-002-17.1-0339170 | Hiradóstechnikai és vezérlőkábel elhelyezése előre elkészített tartószerkezetre, 3-48 erű rézvezetővel, keresztmetszet: 1,0-2,5 mm2 PannonCom-Kábel YSLY-JZ típusú vezérlőkábel 4x1 mm2 | 20 | m
23 | 71-002-21.1-0216601 | Kábelszerű vezeték elhelyezése előre elkészített tartószerkezetre, 1-12 erű rézvezetővel, elágazó dobozokkal és kötésekkel, szigetelési elenállás méréssel, a szerelvényekhez csatlakozó vezetékvégek bekötése nélkül, keresztmetszet: 0,5-2,5 mm2 | 110 | m
PannonCom-Kábel A03VV-F 300/300V műanyag tömlő vezeték 2x1 mm2, hajlékony rézvezetővel (MT)
24 | 71-002-21.1-0221521 | Kábelszerű vezeték elhelyezése előre elkészített tartószerkezetre, 1-12 erű rézvezetővel, elágazó dobozokkal és kötésekkel, szigetelési elenállás méréssel, a szerelvényekhez csatlakozó vezetékvégek bekötése nélkül, keresztmetszet: 0,5-2,5 mm2 | 250 | m
PannonCom-Kábel NYM 300/500V 3x1,5 mm2, tömör rézvezetővel (MBCu)
25 | 71-002-21.1-0221522 | Kábelszerű vezeték elhelyezése előre elkészített tartószerkezetre, 1-12 erű rézvezetővel, elágazó dobozokkal és kötésekkel, szigetelési elenállás méréssel, a szerelvényekhez csatlakozó vezetékvégek bekötése nélkül, keresztmetszet: 0,5-2,5 mm2 | 250 | m
PannonCom-Kábel NYM 300/500V 3x2,5 mm2, tömör rézvezetővel (MBCu)
26 | 71-002-21.1-0221541 | Kábelszerű vezeték elhelyezése előre elkészített tartószerkezetre, 1-12 erű rézvezetővel, elágazó dobozokkal és kötésekkel, szigetelési elenállás méréssel, a szerelvényekhez csatlakozó vezetékvégek bekötése nélkül, keresztmetszet: 0,5-2,5 mm2 | 30 | m
PannonCom-Kábel NYM 300/500V 4x1,5 mm2, tömör rézvezetővel (MBCu)
27 | 71-002-21.1-0221562 | Kábelszerű vezeték elhelyezése előre elkészített tartószerkezetre, 1-12 erű rézvezetővel, elágazó dobozokkal és kötésekkel, szigetelési elenállás méréssel, a szerelvényekhez csatlakozó vezetékvégek bekötése nélkül, keresztmetszet: 0,5-2,5 mm2 | 115 | m
PannonCom-Kábel NYM 300/500V 5x2,5 mm2, tömör rézvezetővel (MBCu)
28 | 71-002-44.1-0110600 | Műanyag szigetelésű távközlési vezeték elhelyezése, védőcsőbe húzva, belső terekben, telefonkészülékek bekötésére, keresztmetszet: 2x0,6-4x0,6 mm2 PannonCom-Kábel lapos 4 eres telefonvezeték- fekete, Csz: TKL4B | 50 | m
29 | 71-004-6.2-0120416 | Tartó és egyéb szerkezetek elhelyezése, műanyag bilincs tartóra vagy faliékbe Mű.I. 16 mm csőbilincs | 30 | db
30 | 71-004-6.2-0120421 | Tartó és egyéb szerkezetek elhelyezése, műanyag bilincs tartóra vagy faliékbe Mű.I. 21 mm csőbilincs | 20 | db
31 | 71-004-6.2-0120436 | Tartó és egyéb szerkezetek elhelyezése, műanyag bilincs tartóra vagy faliékbe Mű.I. 36 mm csőbilincs | 40 | db
32 | 71-005-1.1.2.1.1-0545128 | Komplett világítási és telekommunikációs szerelvények, Fali kapcsolók elhelyezése, előre elkészített tartószerkezetre, falon kívüli, 10A egypólusú kapcsoló IP 20 LEGRAND Forix IP20 falon kívüli egypólusú kapcsoló, 10 AX - 250 V~ fehér (kat.szám:782400) | 4 | db
33 | 71-005-1.1.2.1.1-0564461 | Komplett világítási és telekommunikációs szerelvények, Fali kapcsolók elhelyezése, előre elkészített tartószerkezetre, falon kívüli, 10A egypólusú kapcsoló IP 20 Schrack ELSO komplett szerelvény, falon kívüli, IP44, AQUA-TOP,egypólusú nyomó, 1 | 3 | db
záró,10A,250V AC, csavaros bekötésű, hófehér, Csz: EL452104--
34 | 71-005-1.1.2.2.1-0230104 | Komplett világítási és telekommunikációs szerelvények, Fali kapcsolók elhelyezése, előre elkészített tartószerkezetre, falon kívüli, 10A kétpólusú kapcsoló IP 20 LEGRAND Cariva kétpólusú kapcsoló kerettel, fehér R: 773802 | 35 | db
35 | 71-005-1.1.2.2.1-0564453 | Komplett világítási és telekommunikációs szerelvények, Fali kapcsolók elhelyezése, előre elkészített tartószerkezetre, falon kívüli, 10A kétpólusú kapcsoló IP 20 Schrack ELSO komplett szerelvény, falon kívüli, IP44, AQUA-TOP, kétpólusú kapcsoló, 16A, | 12 | db
250V AC, csavaros bekötésű, hófehér, Csz: EL451204--
36 | 71-005-1.1.2.2.2-0231349 | Komplett világítási és telekommunikációs szerelvények, Fali kapcsolók elhelyezése, előre elkészített tartószerkezetre, falon kívüli, 10A kétpólusú kapcsoló vízmentes IP 44, IP 55 LEGRAND Plexo 55 2P kapcsoló, szürke R: 069530 | 12 | db
37 | 71-005-1.1.2.4.1-0230105 | Komplett világítási és telekommunikációs szerelvények, Fali kapcsolók elhelyezése, előre elkészített tartószerkezetre, falon kívüli, 10A kétáramkörös (csillár) kapcsolók IP 20 LEGRAND Cariva csillárkapcsoló kerettel, fehér R: 773805 | 13 | db
38 | 71-005-1.1.2.5.1-0545156 | Komplett világítási és telekommunikációs szerelvények, Fali kapcsolók elhelyezése, előre elkészített tartószerkezetre, falon kívüli, 10A alternatív (váltó) kapcsolók IP 20, IP 44 LEGRAND Forix IP20 falon kívüli váltókapcsoló, 10 AX - 250 V~ fehér | 12 | db
(kat.szám:782404)
39 | 71-005-1.11.2.1.1-0318201 | Komplett világítási és telekommunikációs szerelvények, Csatlakozóaljzat elhelyezése, előre elkészített tartószerkezetre, falon kívül, 16A, földelt, egyes csatlakozóaljzat (2P+F) LEGRAND Kontállux IP44 2P+F csatlakozóaljzat fehér R: 083913 | 30 | db
40 | 71-005-1.11.2.1.1-0545193 | Komplett világítási és telekommunikációs szerelvények, Csatlakozóaljzat elhelyezése, előre elkészített tartószerkezetre, falon kívül, 16A, földelt, egyes csatlakozóaljzat (2P+F) LEGRAND Forix IP20 fk 2P+F földelt csatlakozóaljzat, 16 A , gyv, fehér | 78 | db
(kat.szám:782420)
41 | 71-005-1.31.1-0230113 | Komplett világítási és telekommunikációs szerelvények, Telefon és PC csatlakozóaljzat, USB töltő aljzat elhelyezése (egyes/kettős), telefon LEGRAND Cariva 1xRJ11 telefon-csatlakozóaljzat kerettel, fehér R: 773838 | 2 | db
42 | 71-005-1.31.2-0562466 | Komplett világítási és telekommunikációs szerelvények, Telefon és PC csatlakozóaljzat, USB töltő aljzat elhelyezése (egyes/kettős), PC, USB LEGRAND Oteo falonkívüli 1xRJ45 LCS2 Cat6 UTP fehér R: 086144 | 14 | db
43 | 71-005-1.42-0231409 | Komplett világítási és telekommunikációs szerelvények, Falonkívüli egyéb szerelvények elhelyezése ABB gyártmányú üveglappal lezárt tűzvédelmi kioldó nyomó és füstszellőző ventilátor vezérlő | 3 | db
44 | 71-005-1.43-0160303 | Komplett világítási és telekommunikációs szerelvények, Falonkívüli mozgásérzékelős kapcsoló elhelyezése VI-KO IRENA falon kívüli állítható mozgásérzékelő, 180°-os, 12 m hatótáv., fehér, IP44, Csz: VT-277W | 15 | db
45 | 71-007-1.1.3-0316511 | Kisfeszültségű, 230-500V, CEE típusú rögzíthető ipari csatlakozó felszerelése, 5 pólusú MENNEKES fali dugaszoló aljzat, 16A, 5P, 400V, Cikkszám: 1 | 3 | db
46 | 71-007-11.2.1.2-0313632 | Egyéb kézi működtetésű terheléskapcsoló elhelyezése, műanyag tokozással, 63 A-ig, 2 pólusú GANZ KK KKM0-20-6001 2 pólusú, 0-1 állású be-ki kapcsoló | 6 | db
47 | 71-007-11.2.1.3-0313631 | Egyéb kézi működtetésű terheléskapcsoló elhelyezése, műanyag tokozással, 63 A-ig, 3 pólusú GANZ KK KKM0-20-6002 3 pólusú, 0-1 állású be-ki kapcsoló | 2 | db
48 | 71-007-11.2.1.3-0313721 | Egyéb kézi működtetésű terheléskapcsoló elhelyezése, műanyag tokozással, 63 A-ig, 3 pólusú GANZ KK KKM1-32-6002 3 pólusú, 0-1 állású be-ki kapcsoló | 1 | db
49 | 71-009-11.1-0622102 | Tokozott elosztóberendezések, műanyag tokozatokelhelyezése, IP 54, IP 65 védettséggel, Mi - üres elosztószekrények HENSEL Mi 70101 üres elosztószekrény, belső méretek: 275 x 125 x 146 mm, nem átlátszó fedél, EAN: 5999010931785 | 1 | db
50 | 71-009-11.1-0622116 | Tokozott elosztóberendezések, műanyag tokozatokelhelyezése, IP 54, IP 65 védettséggel, Mi - üres elosztószekrények HENSEL Mi 70411 üres elosztószekrény, belső méretek: 275 x 575 x 191 mm, nem átlátszó fedél, EAN: 5999010931921 | 1 | db
51 | 71-009-11.2-0622131 | Tokozott elosztóberendezések, műanyag tokozatokelhelyezése, IP 54, IP 65 védettséggel, Mi - kisautomata szekrények HENSEL Mi 71111-0 kisautomata szekrény, 12 osztásegységes, csapófedéllel, EAN: 5999010931952 | 2 | db
52 | 71-009-11.4-0622224 | Tokozott elosztóberendezések, műanyag tokozatokelhelyezése, IP 54, IP 65 védettséggel, Mi - NH biztosító szekrények HENSEL Mi 74205 NH - biztosítós szekrény, 1 x 3 x NH 00, 125A + PE + N, EAN: 5999010932461 | 1 | db
53 | 71-009-13.1-0622163 | Fogyasztásmérő szekrény elhelyezése, (fogyasztásmérő beépítése nélkül) IP 54 védettséggel, műanyagból, 300 x 600 mm-ig HENSEL Mi 72431-0 fogyasztásmérő szekrény, körvonalméret: 300 x 600 mm, univerzális mérőhely 1 db mérő számára,csapófed.,EAN: | 1 | db
5999010930405
54 | 71-009-13.2-0622173 | Fogyasztásmérő szekrény elhelyezése, (fogyasztásmérő beépítése nélkül) IP 54 védettséggel, műanyagból, 300 x 600 mm felett HENSEL Mi 72863-0 fogyasztásmérő szekrény, körvonalméret: 600 x 600 mm, háromfázisú nappali és éjszakai mérő számára, EAN: | 1 | db
5999010930801
55 | K tétel | Szerelvények, összekötő elemek, belső kábelezés a fogyasztásmérő szekrény együttes műanyag tokozottaiba szerelve a vonatkozó terlapok szerint | 1 | db
56 | 71-010-2.7-0146104 | Felületre szerelt lámpatest elhelyezése előre elkészített tartószerkezetre, zárt, LED-es kivitelben Life Light Led, Leddiszkont, led fénycső armatúra, IP65, kiválóan alkalmas ledes fénycsövekhez! Csz.: LLT8ARIP652X120CM | 46 | db
57 | 71-010-2.7-0146179 | Felületre szerelt lámpatest elhelyezése előre elkészített tartószerkezetre, zárt, LED-es kivitelben Life Light Led,OPPPLE Led panel világítás, kör, 10W, 1100 Lum., 2700 K, IP20. OP 1400441311 | 60 | db
58 | 71-010-4.5-0143175 | Álmennyezeti lámpatest elhelyezése előre elkészített tartószerkezetre, burával vagy üveglappal lezárt, LED-es V-TAC (HOLUX) VT-6060; 45W / 3600lm álmennyezeti LED-es lámpatest, semlegesfehér (4500K), 595x595mm, működtető nélkül Csz:6024 | 52 | db
59 | 71-010-10.4.6-0146081 | Kültéri fényvető elhelyezése előre elkészített tartószerkezetre, felületre szerelt kivitelben, szimmetrikus fényeloszlású, LED-es Life Light Led, Leddiszkont, led reflektor 230V, 20W, 1600 Lumen, 440-640 Lux/méter, 120°, 3000-6000 Kelvin, meleg vagy | 12 | db
hideg fehér, IP65, garancia 2 év, 178x100x140mm, kiváltható vele a hagyományos 150W halogén reflektor! Csz.: LLR20W120CW/WW
60 | 71-010-12.11.2.1.4-0143556 | (Akkumulátoros vészvilágítás) Tartalék világítási lámpatestek elhelyezése, saját akkumulátoros, állandó üzemű, falon kívüli kivitelben, írányfény E-FAMILY (HOLUX) MLD 28D/W irányfény lámpatest, állandó üzemű, 180 p. áthidalási idő, "nyíl lefelé" | 20 | db
piktogrammal, 8 db fehér LED, IP 42 Csz: 1-26-10-0023
61 | 71-010-12.11.3.1.6-0546328 | (Akkumulátoros vészvilágítás) Tartalék világítási lámpatestek elhelyezése, saját akkumulátoros, kombinált üzemű, táplálású, falon kívüli kivitelben, LED-es LENA DOT LED tartalékvilágítási lámpatest 1 óra üzemidő, 3W | 10 | db
62 | 71-010-17.4-0628223 | Szabadon telepíthető lámpatestek (állólámpák) elhelyezése, GILLY - Lucide 18702/05/36 - Állólámpa - 1xLED max 5W 20x153 cm | 4 | db
63 | 71-011-6.1.2.1.1-0147117 | LED-es fényforrások, általános világítás céljára (fehér fényű), vonalszerű kivitelben, hagyományos kialakítású (retrofit), LED fénycső Life Light Led, Leddiszkont, led fénycső 230V, 18W, 1670 Lumen, 120°, 4000-6000 Kelvin, közép vagy hideg fehér, IP20, | 92 | db
garancia 2 év, 1200x25mm, kiváltható vele a hagyományos 36W halogén fénycső! Csz.: LT8120CMSMD18W120L4000/6000KFÉLÁ
64 | 71-013-1.2.1-0310301 | Villámhárító felfogóvezető szerelése, előre elkészített tartószerkezetre, sodronyból, kör- vagy laposacélból, lapos tetőn, betongúlára szerelve, 60 mm2-ig OBO horganyzott köracél, 8 mm, RD8, R.sz.: 5021081 | 190 | m
65 | 71-013-2.1.2-0522625 | Villámhárító levezető szerelése, előre elkészített tartószerkezetre, sodronyból, kör- vagy laposacélból, épületszerkezeten kívül, tartóra szerelve, 60 mm2 felett horganyzott laposacél 25x4 mm | 100 | m
66 | 71-013-3.2.1-0522620 | Földelő- és/vagy védővezető szerelése, előre elkészített tartószerkezetre, laposacélból, 100 mm2-ig horganyzott laposacél 20x3 mm | 220 | m
67 | 71-013-5.1-0310358 | Villám- és érintésvédelmi hálózat tartozékainak szerelése, felfogórúd szívócsúccsal OBO 2 m-es acélrúd, 16 mm, köracél csatlakozóval, 101/F-2000, R.sz.: 5424208 és 5304105 | 10 | db
68 | 71-013-5.3-0310366 | Villám- és érintésvédelmi hálózat tartozékainak szerelése, bádogszegély, esőcsatorna bekötése OBO bádogszegély bekötő bilincs, 10 mm vastagságig, 8/10 mm köracélhoz, R.sz.: 5317207 | 10 | db
69 | 71-013-5.5.1-0310372 | Villám- és érintésvédelmi hálózat tartozékainak szerelése, földelő rúd vagy cső, 4 m hosszúságig OBO keresztföldelő, 3 m hosszú, 50x50 mm, köracél csatlakozóval, R.sz.: 5003040 és 5304105 | 10 | db
70 | 71-013-5.6-0523241 | Villám- és érintésvédelmi hálózat tartozékainak szerelése, védőburkolat elhelyezése 35x35x4 mm L szelvényből 1,5 m hosszú | 10 | db
71 | 71-013-5.8-0310381 | Villám- és érintésvédelmi hálózat tartozékainak szerelése, mérési hely kialakítása (vizsgáló összekötő) OBO vizsgáló összekötő, 2 csavaros, 8/10-es köracélhoz, R.sz.: 5315506 | 10 | db
72 | 71-013-7.1-0310386 | Érintésvédelmi hálózat tartozékainak szerelése, vízmérő áthidalás, vezeték rögzítéssel OBO szalagbilincs, 3/8-1 1/2", csatlakoztatható vezetékkeresztmetszet 2x2,5-25 mm2, R.sz.: 5057515 | 1 | db
73 | 71-013-7.2-0310386 | Érintésvédelmi hálózat tartozékainak szerelése, fürdőkád földelő kötése (EPH), egyenlő potenciálra hozás OBO szalagbilincs, 3/8-1 1/2", csatlakoztatható vezetékkeresztmetszet 2x2,5-25 mm2, R.sz.: 5057515 | 2 | db
74 | 71-013-7.3-0310391 | Érintésvédelmi hálózat tartozékainak szerelése, épületgépészeti csőhálózat földelő kötése OBO földelő bilincs, 2", csatlakoztatható vezetékkeresztmetszet 1x35 mm2, R.sz.: 5050197 | 2 | db
75 | 71-013-7.4 | Érintésvédelmi hálózat tartozékainak szerelése, nagykiterjedésű fémtárgy földelő kötése | 6 | db
76 | 71-013-8-0121006 | Elektromos szigetelő gumiszőnyeg elhelyezése Gumipadlólemez 6 mm vastag | 2 | m2
77 | 71-013-9 | Villám és érintésvédelmi mérés és jegyzőkönyv készítése | 258 | mp*
78 | 71-013-10.1-0310404 | Villámvédelmi hálózat tartószerkezeteinek szerelése, betongúlába beépített bilinccsel OBO vezetéktartó lapostetőre, 8 mm körvezetőhöz, 70 mm kiemeléssel, R.sz.: 5218691 | 190 | db
79 | 71-013-11.1.3-0310205 | Villám- és érintésvédelmi hálózatok, nagyenergiájú túlfeszültség-levezető elhelyezése feszültségmentes kapcsolótérben, kalapsínre szerelve, hálózatok védelmére, 3 fázisú, 4 vezetős (B fokozat) OBO szikraközös túlfeszültséglevezető, 5 év garanciával, 3xMC | 1 | db
50 B/NPE, R.sz.: 5096847
80 | K tétel | A terveken EF jelű főelosztó felszerelve, bekötve, külön anyagjegyzék szerint | 1 | db
81 | K tétel | A terveken E-1 jelű elosztó felszerelve, bekötve, külön anyagjegyzék szerint | 1 | db
82 | K tétel | A terveken E-2 jelű elosztó felszerelve, bekötve, külön anyagjegyzék szerint | 1 | db
83 | K tétel | A terveken E-3 jelű elosztó felszerelve, bekötve, külön anyagjegyzék szerint | 1 | db
84 | K tétel | A terveken HK jelű hőközponti elosztó felszerelve, bekötve, külön anyagjegyzék szerint | 1 | db
85 | K tétel | Az ELMŰ ÉMÁSZ számlája alapján elszámolt tétel a mérő le és felszereléséről, a plomba bontás és helyreállítás költségeiről, a tervezett 3x32A többlet igény normatív csatlakozási díjáról, a szakfelügyeletről a kábelfej bontás és helyreállítás idejére | 1 | db
86 | 71-002-0717263 | Halogénmentes szigetelésű vezeték elhelyezése nedves és vizes helységekben, védőcső behúzva vagy kábeltálcára fektetve, 2-12 erű sodrott rézvezetővel, elágazó dobozokkal és kötésekkel, szigetelési ellenállás méréssel, a szerelvényekhez csatlakozó vezetékvégek bekötése nélkül (vakolatba is) keresztmetszet: 1,5-2,5 mm˛ PannonCom-Kábel NHXMH 300/500V 2x1,5 mm˛, tömör rézvezetővel | 60 | fm |  |  |  | 0
87 | 71-002-0717326 | Halogénmentes szigetelésű vezeték elhelyezése nedves és vizes helységekben, védőcső behúzva vagy kábeltálcára fektetve, 2-12 erű sodrott rézvezetővel, elágazó dobozokkal és kötésekkel, szigetelési ellenállás méréssel, a szerelvényekhez csatlakozó vezetékvégek bekötése nélkül (vakolatba is) keresztmetszet: 1,5-2,5 mm˛ PannonCom-Kábel NHXMH 300/500V 5x2,5 mm˛, tömör rézvezetővel | 15 | fm
88 | K tétel | Funkció tartó OBO bilincs E90-es kábelek rögzítéséhez | 240 | db
89 | 71-007-0772000 | Egyéb kézi működtetésű terheléskapcsoló elhelyezése, műanyag tokozással, 63 A-ig, 3 pólusú GANZ KK KKM2-63-6002 3 pólusú, 0-1 állású be-ki kapcsoló | 1 | db
Munkanem összesen:

## Épületautomatika-felügyelet
Ssz. | Tételszám | Tétel szövege | Menny. | Egység | Anyag egységár | Díj egységre | Anyag összesen | Díj összesen
1 | 72-001-1.2-0311263 | Csengő, gong, csengőtranszformátor elhelyezése, falra szerelt kivitelben VI-KO Vi-BELL01 elektromos ding-dong csengő, Csz: 90 30 32 00 | 4 | db
2 | 72-011-1.1.1.1.2-0220004 | Riasztó rendszerek felszerelése vezetékes kivitelben, központi egységének felhelyezése, előre elhelyezett falra szerelt szekrényben,programozással, üzempróbával, nem bővíthető központok, 5-8 zónás riasztó központ MASCO CA5P SATEL 5 zónás riasztó központ | 1 | db
panel NO/NC/EOL és 2EOL/NO és 2EOl/NC bemenetek, 9 féle reakcióval, LCD és LED-es kezelő opcióként
3 | 72-011-1.1.2.1-0220317 | Riasztó rendszerek felszerelése vezetékes kivitelben, kiegészítő egységek tápegység, segéd tápegység elhelyezése, rendszerbe illesztése, előre elhelyezett kapcsoló szekrénybe illetve dobozba MASCO BAQ60/12 tápegység töltővel 13,8VDc, max 5A, alacsony | 1 | db
disszipáció, jó hatásfok, beépített nagyfrekvenciás szűrő, rövidzárvédett
4 | 72-011-1.1.2.2-0220371 | Riasztó rendszerek felszerelése vezetékes kivitelben, kiegészítő egységek akkumulátor elhelyezése MASCO DM12-20UPS DIAMEC akkumulátor biztonságtechnikai rendsz.és elektromos játékokhoz,12V,18,0Ah,181x76x167 mm,6 kg,szünetment.UPS és norm.tápegységekhez | 1 | db
5 | 72-011-1.1.2.3-0220243 | Riasztó rendszerek felszerelése vezetékes kivitelben, kiegészítő egységek fém doboz, fémház MASCO MB100 riasztódoboz 435x330x100 mm, porszórt, zsanéros, esztétikus | 1 | db
6 | 72-011-1.1.3.1-0220006 | Riasztó rendszerek felszerelése vezetékes kivitelben, kezelő egységek felszerelése, tartó keret falra történő rögzítésével, LED-es kezelő egységek MASCO CA4VKLED SATEL LED-es kezelő CA4VP központhoz, kihajtható előlap, háttérvilágított billentyűzet, | 1 | db
zónaállapot, hiba, riasztás és késleltetés jelzés
7 | 72-011-1.1.5.1.1.2-0220131 | Riasztó rendszerek felszerelése vezetékes kivitelben, behatolás érzékelő egységeinek felszerelése, analóg mozgásérzékelő (infra), beltéri falra szerelhető kivitelben, tartó elhelyezésével MASCO GRAPHITE SATEL duál érzékelős passzív infra, 88,5° | 43 | db
8 | 72-041-1.1.1.2.2-0114278 | Strukturált adatátviteli kábel elhelyezése tömör rézvezetővel, védőcsőbe húzva, kábeltálcára vagy kábelcsatornába fektetve, falikábel, 250 MHz frekvenciatartomány Cat.6 F/UTP LEGRAND LCS6 fali kábel F/UTP,LSZH 500m 0,5mm 4x2 R: 032756 | 245 | m
9 | 72-041-15.2-0114169 | Patch panel elhelyezése előre kialakított rack szekrényben, 4-96 Port, RJ 45 Cat. 6 komplett LEGRAND LCS2 24xRJ45,Cat.6 UTP, 1U patch panel,komplett,19",8 érintkező R: 033561 | 1 | db
10 | 72-041-21.1.2-0548627 | Csatlakozó felszerelése réz strukturált kábelre, csatlakozó RJ 45 Cat.6 LEGRAND Linkeo RJ45 Cat6 UTP KEYSTONE 110 csatlakozó, (Kat.szám:632705) | 14 | db
11 | 72-041-41.2.1.1.2.2-0112284 | Switch elhelyezése RJ-45 csatlakozókkal, fém tokozású, belső táppal, rack szekrénybe szerelhető, nem menedzselhető, 10/100/1000 Mbit/s, 17-48 portos L2 nem menedzselhető switch, 24x10/100/1000BaseTX | 1 | db
12 | 72-041-121.1.2.1.1-0110227 | Rack szekrény telepítése fali kivitelben, 19"-os előre elkészített tartószerkezetre, 4-20U magasság, egyrészes kivitel PannonCom-Kábel ZPAS fali szekrény 04U 600x400 levehető oldalú, szürke, Csz: WZ273301S1011 | 1 | db
13 | 72-041-151.1 | Veszteségmérés 2 végpont között műszerrel, mérés eredményéről jegyzőkönyv készítése, rézkábel esetén | 14 | db
14 | 72-041-152.1 | Diagnosztikai vizsgálat végpontokra számolva,vizsgálat műszerrel, vizsgálat eredményéről jegyzőkönyv készítése, rézkábel esetén | 14 | db
15 | K tétel | SCHRACK ELSO akadálymentes WC jelző szett felszerelve, bekötve | 2 | db
Munkanem összesen:

## Tűz- és füstvédelem
Ssz. | Tételszám | Tétel szövege | Menny. | Egység | Anyag egységár | Díj egységre | Anyag összesen | Díj összesen
1 | 74-011-1.1.1.1-0912067 | Intelligens tűzjelző rendszerek kiépítése előre elkészített tartószerkezetre, kiépített kábelezésre, tűzjelző központok, nem bővíthető kivitelben, 1 hurkos Egyhurkos intelligens tűzjelző központ, /hurkonként 150 eszköz/ | 1 | db
2 | 74-011-1.1.3.6-0913133 | Intelligens tűzjelző rendszerek kiépítése előre elkészített tartószerkezetre, kiépített kábelezésre, tűzjelző központok, központba építhető kiegészítők elhelyezése, tűzoltósági átjelző MASCO Global Fire Equipment alpanel (SIM kártyával együtt), doboz és | 1 | db
tápegység nélkül, 5 év garancia, JNETSP
3 | 74-011-1.4.1.2-0913051 | Intelligens tűzjelző rendszerek kiépítése előre elkészített tartószerkezetre, kiépített kábelezésre, intelligens érzékelők elhelyezése, füstérzékelő, optikai MASCO Global Fire Equipment Analóg címezhető füstérzékelő, csatlakoztatható másodkijelzéssel, | 52 | db
működési hőmérséklet: -10-50 °C, GFEADSL
4 | 74-011-1.4.9.1-0913056 | Intelligens tűzjelző rendszerek kiépítése előre elkészített tartószerkezetre, kiépített kábelezésre, intelligens érzékelők elhelyezése, kellékek érzékelőkhöz, normál aljzat MASCO Global Fire Equipment standard aljzat, 5 év garancia, GFEDBS | 52 | db
5 | 74-011-1.5.1.1-0913094 | Intelligens tűzjelző rendszerek kiépítése előre elkészített tartószerkezetre, kiépített kábelezésre, intelligens eszközök elhelyezése, kézi jelzésadók, beltéri MASCO Global Fire Equipment címezhető kézi jelzésadó, védő üveggel, 5 év garancia, GFEMCPA | 8 | db
6 | 74-011-1.5.3.1-0913071 | Intelligens tűzjelző rendszerek kiépítése előre elkészített tartószerkezetre, kiépített kábelezésre, intelligens eszközök elhelyezése, hangjelzők, beltéri MASCO Global Fire Equipment analóg címezhető hangjelző, kis fogyasztás, fehér vagy piros színben, | 22 | db
max 32 db/hurok, 4 különböző hangtónus, VULCANWSA
7 | K tétel | A tűzjelző rendszer engedély köteles szaktervének elkészítése és engedélyeztetése a Katasztrófavédelemmel, a rendszer hatósági átadása és üzembe helyezése oktatással | 1 | db
Munkanem összesen:

## Megújuló energia berendezései
Ssz. | Tételszám | Tétel szövege | Menny. | Egység | Anyag egységár | Díj egységre | Anyag összesen | Díj összesen
1 | 75-061-1.1.5.4.2-0121204 | Napenergia hasznosítása - villamos hálózatra kapcsolt napelemes rendszerek telepítése, az épület villamos energiarendszerére csatlakoztatva, polikristályos napelem, lapos tetőre telepítve, lesúlyozással, kompletten, 1 kWp rendszer egységből építve, 5,01 | 5 | db
- 50,0 kWp teljesítmény között Tiszta Energiák 1kWp napelemes rendszer lapostetőn, kompletten, mely tartalmaz 4db 260W napelemmodult tetősíkból kiemelt, lesúlyozott tartószerkezeten, hálózati invertert, szolár kábelszettet és megfelelő
keresztmetszetű AC oldali kábelezést védőcsőben ill. kábelcsatornában, DC és AC oldali B+C típusú túláram és túlfeszültség védelmet, DC oldali leválasztót
Munkanem összesen:

## Épgép. főösszesítő
KÖLTSÉGVETÉSI FŐÖSSZESÍTŐ
a
Katica Bölcsőde
TOP-6.2.1-15 azonosító számú projekt kiviteli tervdokumentációjának
épületgépész szerelési munkáira
Vízellátás, csatornázás | 0 | 0
Fűtéstechnika | 0 | 0
Hőközpont | 0 | 0
Légtechnika | 0 | 0
Füstelszívás | 0 | 0
Levegő/víz hőszivattyús rendszer | 0 | 0
HMV termelés, napenergia hasznosítás | 0 | 0
Anyag Összesen: | 0
Díj Összesen: |  | 0
Két oszlop összesen: |  | 0
27% ÁFA: |  | 0
Mindösszesen: |  | 0
Miskolc, 2016. január hó

## Vízellátás, csatornázás
Tétel szövege | Menny. | Egység | Anyag egységár | Díj egységre | Anyag összesen | Díj összesen
Vízellátás, csatornázás
Épületgépészeti csőtartó rendszerelemek helyszíni szerelése, csőbilincs 10"-ig, hőszigetelő betéttel, 3/8" - '3" között Hőszigetelt bilics, LKSH22 1/2" 22 mm | 86 | db | 0 | 0 | 0 | 0
Épületgépészeti csőtartó rendszerelemek helyszíni szerelése, csőbilincs 10"-ig, hőszigetelő betéttel, 3/8" - '3" között Hőszigetelt bilics, LKSH28 3/4" 28 mm | 44 | db | 0 | 0 | 0 | 0
Épületgépészeti csőtartó rendszerelemek helyszíni szerelése, csőbilincs 10"-ig, hőszigetelő betéttel, 3/8" - '3" között Hőszigetelt bilics, LKSH35 1" 35 mm | 12 | db | 0 | 0 | 0 | 0
Fűtési, HMV, HHV vezetékek szigetelése (ívek, idomok, szerelvények szigetelése és burkolás nélkül), szintetikus gumi alapú kaucsuk csőhéjjal csupasz kivitelben, ragasztással, öntapadó ragasztó szalag lezárással, NÁ 108 mm csőátmérőig Armacell Armaflex ACE Plus csőhéj, falvastagság: 9 mm, külső csőátmérő 22 mm, R: ACE-09X022 | 65 | m | 0 | 0 | 0 | 0
Fűtési, HMV, HHV vezetékek szigetelése (ívek, idomok, szerelvények szigetelése és burkolás nélkül), szintetikus gumi alapú kaucsuk csőhéjjal csupasz kivitelben, ragasztással, öntapadó ragasztó szalag lezárással, NÁ 108 mm csőátmérőig Armacell Armaflex ACE Plus csőhéj, falvastagság: 9 mm, külső csőátmérő 28 mm, R: ACE-09X028 | 6 | m | 0 | 0 | 0 | 0
Csővezetékek bontása, horganyzott vagy fekete acélcsövek tartószerkezetről, vagy padlócsatornából lángvágással, deponálással, DN 50 méretig | 39 | m | 0 | 0 | 0 | 0
Csővezetékek bontása, ragasztott vagy gumigyűrűs tömítésű PVC csővezeték leszerelése, DN 65 - 100 között | 47 | m | 0 | 0 | 0 | 0
Ivóvíz vezeték, Ötrétegű cső szerelése, PE-Xc/Al/PE-HD anyagból, préshüvelyes kötéssel, cső elhelyezése csőidomokkal, szakaszos nyomáspróbával, szigeteléssel falhoronyba vagy padlószerkezetbe szerelve (horonyvésés külön tételben), DN 12 WAVIN K1 Future cső tekercsben, 16x2,00 mm, 10 bar, 95 C fok, FFC16 | 51 | m | 0 | 0 | 0 | 0
Ivóvíz vezeték, Ötrétegű cső szerelése, PE-Xc/Al/PE-HD anyagból, préshüvelyes kötéssel, cső elhelyezése csőidomokkal, szakaszos nyomáspróbával, szigeteléssel falhoronyba vagy padlószerkezetbe szerelve (horonyvésés külön tételben), DN 15 WAVIN K1 Future cső tekercsben, 20x2,25 mm, 10 bar, 95 C fok, FFC20 | 21 | m | 0 | 0 | 0 | 0
Ivóvíz vezeték, Ötrétegű cső szerelése, PE-Xc/Al/PE-HD anyagból, préshüvelyes kötéssel, cső elhelyezése csőidomokkal, szakaszos nyomáspróbával, szigeteléssel falhoronyba vagy padlószerkezetbe szerelve (horonyvésés külön tételben), DN 20 WAVIN K1 Future cső tekercsben, 25x2,50 mm, 10 bar, 95 C fok, FFC25 | 16 | m | 0 | 0 | 0 | 0
Ivóvíz vezeték, Horganyzott cső szerelése, menetes kötésekkel, cső elhelyezése csőidomokkal, szakaszos nyomáspróbával, tartószerkezetre, DN 50 méretig, DN 15 Horganyzott acélcső, A 37X minőségű 1/2" simavégű | 43 | m | 0 | 0 | 0 | 0
Ivóvíz vezeték, Horganyzott cső szerelése, menetes kötésekkel, cső elhelyezése csőidomokkal, szakaszos nyomáspróbával, tartószerkezetre, DN 50 méretig, DN 20 Horganyzott acélcső, A 37X minőségű 3/4" simavégű | 22 | m | 0 | 0 | 0 | 0
Ivóvíz vezeték, Horganyzott cső szerelése, menetes kötésekkel, cső elhelyezése csőidomokkal, szakaszos nyomáspróbával, tartószerkezetre, DN 50 méretig, DN 25 Horganyzott acélcső, A 37X minőségű 1" simavégű | 6 | m | 0 | 0 | 0 | 0
PVC lefolyóvezeték szerelése, tokos, gumigyűrűs kötésekkel, cső elhelyezése csőidomokkal, szakaszos tömörségi próbával, horonyba vagy padlócsatornába, DN 40 PIPELIFE PVC-U tokos lefolyócső 40x1,8x1000 mm, KAEM040/1M | 11 | m | 0 | 0 | 0 | 0
PVC lefolyóvezeték szerelése, tokos, gumigyűrűs kötésekkel, cső elhelyezése csőidomokkal, szakaszos tömörségi próbával, horonyba vagy padlócsatornába, DN 50 PIPELIFE PVC-U tokos lefolyócső 50x1,8x1000 mm, KAEM050/1M | 19 | m | 0 | 0 | 0 | 0
PVC lefolyóvezeték szerelése, tokos, gumigyűrűs kötésekkel, cső elhelyezése csőidomokkal, szakaszos tömörségi próbával, horonyba vagy padlócsatornába, DN 100 PIPELIFE PVC-U tokos lefolyócső 110x2,2x1000 mm, KAEM110/1M | 16 | m | 0 | 0 | 0 | 0
Szerelvények leszerelése, menetes szerelvények, DN 50 méretig | 74 | db | 0 | 0 | 0 | 0
Vízellátás berendezési tárgyak leszerelése, falikutak, mosdók | 10 | db | 0 | 0 | 0 | 0
Vízellátás berendezési tárgyak leszerelése, WC csésze tartozékokkal | 7 | db | 0 | 0 | 0 | 0
Vízellátás berendezési tárgyak leszerelése, zuhanytálcák szabadon szerelt | 5 | db | 0 | 0 | 0 | 0
Egyoldalon menetes szerelvény elhelyezése, külső vagy belső menettel, illetve hollandival csatlakoztatva DN 15 légtelenítőszelep, kifolyó- és locsolószelep, töltőszelep MOFÉM kifolyószelep, tömlővéggel 1/2" sárgaréz, krómozott, 10 bar, Kód: 162-0001-00 | 16 | db | 0 | 0 | 0 | 0
Kétoldalon menetes vagy roppantógyűrűs szerelvény elhelyezése, külső vagy belső menettel, illetve hollandival csatlakoztatva DN 15 szelepek, csappantyúk (szabályzó, folytó-elzáró, beavatkozó) MOFÉM csempeszelep piros, 1/2", Kód: 164-0015-00 | 14 | db | 0 | 0 | 0 | 0
Kétoldalon menetes vagy roppantógyűrűs szerelvény elhelyezése, külső vagy belső menettel, illetve hollandival csatlakoztatva DN 15 gömbcsap, víz- és gázfőcsap MOFÉM AHA Univerzális gömbcsap 1/2" bb. menettel, névleges méret 15 mm, sárgaréz, natúr, 16 bar, Kód: 113-0007-00 | 10 | db | 0 | 0 | 0 | 0
Kétoldalon menetes vagy roppantógyűrűs szerelvény elhelyezése, külső vagy belső menettel, illetve hollandival csatlakoztatva DN 20 gömbcsap, víz- és gázfőcsap MOFÉM AHA Univerzális gömbcsap 3/4" bb. menettel, névleges méret 20 mm, sárgaréz, natúr, 16 bar, Kód: 113-0018-00 | 11 | db | 0 | 0 | 0 | 0
Kétoldalon menetes vagy roppantógyűrűs szerelvény elhelyezése, külső vagy belső menettel, illetve hollandival csatlakoztatva DN 25 gömbcsap, víz- és gázfőcsap MOFÉM AHA Univerzális gömbcsap 1" bb. menettel, névleges méret 25 mm, sárgaréz, natúr, 16 bar, Kód: 113-0034-00 | 1 | db | 0 | 0 | 0 | 0
Mosdó vagy mosómedence berendezés elhelyezése és bekötése, kifolyószelep, bűzelzáró és sarokszelep nélkül, falra szerelhető porcelán kivitelben (komplett) ALFÖLDI/BÁZIS porcelán mosdó, 60 cm, 3 csaplyukkal (fúrt), fehér, Kód: 4196 71 | 7 | db | 0 | 0 | 0 | 0
Mosdó vagy mosómedence berendezés elhelyezése és bekötése, kifolyószelep, bűzelzáró és sarokszelep nélkül, falra szerelhető porcelán kivitelben (komplett) ALFÖLDI/BÁZIS porcelán mosdó, 40 cm, csapfurat nélkül, fehér, Kód: 4123 41 | 8 | db | 0 | 0 | 0 | 0
Mosdó vagy mosómedence berendezés elhelyezése és bekötése, kifolyószelep, bűzelzáró és sarokszelep nélkül, falra szerelhető porcelán kivitelben (komplett) IT677 mosdó mozgáskorlátozottak részére, fixen falra rögzíthető, 650x550 mm | 1 | db | 0 | 0 | 0 | 0
Mosdó vagy falikút tartozékok felszerelése, falba építhető szerelőelem VALSIR mosdó szerelőkeret, 80x500x1140, Cikkszám: VS867431 | 1 | db | 0 | 0 | 0 | 0
Beépített kád elhelyezése és bekötése, acryl kádak, leeresztő túlfolyó és csaptelep nélkül, kád előtétlappal, klasszikus kádak Mini 100x70cm akril kád | 2 | db | 0 | 0 | 0 | 0
Zuhanytálca vagy zuhanykabin elhelyezése és bekötése, csaptelep és szifon nélkül, acryl kivitelben 80 cm-es oldalhosszúság felett Radaway RODOS C 90 akryyl zuhanytálca szögletes, 90x90x16 cm | 3 | db | 0 | 0 | 0 | 0
Zuhanytálca vagy zuhanykabin elhelyezése és bekötése, csaptelep és szifon nélkül, acryl kivitelben 80 cm-es oldalhosszúság, Radaway RODOS C 80 akryyl zuhanytálca szögletes, 80x80x16 cm | 2 | db | 0 | 0 | 0 | 0
Beépített kádak és zuhanyzók kiegészítő elemei, kapaszkodó IT 400E kapaszkodó, 400 mm | 7 | db | 0 | 0 | 0 | 0
WC csésze elhelyezése és bekötése, öblítőtartály, sarokszelep nélkül, porcelánból, alsókifolyású, lapos öblítésű kivitelben ALFÖLDI/BÁZIS porcelán laposöblítésű gyerek WC csésze, 9 l alsó kifolyású, fehér, WC-ülőkével,nyomógombbal Kód: 4004 00 01 | 8 | db | 0 | 0 | 0 | 0
WC csésze elhelyezése és bekötése, öblítőtartály, sarokszelep, WC ülőke nélkül, porcelánból, alsókifolyású, mélyöblítésű kivitelben ALFÖLDI/BÁZIS porcelán mélyöblítésű WC csésze, 6 l alsó kifolyású, fehér, nyomógombbal Kód: 4033 00 01 | 5 | db | 0 | 0 | 0 | 0
WC csésze elhelyezése és bekötése, öblítőtartály, sarokszelep, WC ülőke nélkül, porcelánból, hátsókifolyású, mélyöblítésű kivitelben IT 613W Porcelán WC-kagyló mozgáskorlátozottak részére, padlón álló, hátsó kifolyással, nyomógombbal | 1 | db | 0 | 0 | 0 | 0
WC-csésze kiegészítő szerelvényeinek elhelyezése, WC-ülőke Mozgássérült WC ülőke, fehér műanyag, fém WC zsanérral | 1 | db | 0 | 0 | 0 | 0
WC-csésze kiegészítő szerelvényeinek elhelyezése, WC-ülőke SOLINAR WC-ülőke, 8780 95 01, fehér | 5 | db | 0 | 0 | 0 | 0
WC öblítőtartály felszerelése és bekötése, falsík elé szerelhető, műanyag LIV Laguna falsík előtti öblítőtartály takarék leállítógombbal, fehér, Cikkszám: 196519 | 14 | db | 0 | 0 | 0 | 0
Berendezési tárgyak szerelvényeinek felszerelése, sarokszelep szerelés MOFÉM sárgaréz sarokszelep 1/2"-3/8" sárgaréz, krómozott, 10 bar, Kód: 163-0006-00 | 65 | db | 0 | 0 | 0 | 0
Csaptelepek és szerelvényeinek felszerelése, kádcsaptelepek, fali kádcsaptelep MOFÉM Junior egykaros kádtöltőcsaptelep, ECO kerámia vezérlőegység forrázás elleni védelemmel, kr. tartozékokkal, kód: 151-0012-00 | 2 | db | 0 | 0 | 0 | 0
Csaptelepek és szerelvényeinek felszerelése, zuhanycsaptelepek, fali zuhanycsaptelep MOFÉM Junior egykaros falraszerelhető zuhanycsaptelep, ECO kerámia vezérlőegység forrázás elleni védelemmel, kr. tartozékokkal, kód: 153-0009-00 | 5 | db | 0 | 0 | 0 | 0
Csaptelepek és szerelvényeinek felszerelése, mosdócsaptelepek, fali mosdócsaptelep MOFÉM Eurosztár kétfogantyús falraszerelhető KMT (kád-mosdótöltő) csaptelep, kr. tartozékok nélkül, kód: 145-0071-00, bilimosó csaptelep | 2 | db | 0 | 0 | 0 | 0
Csaptelepek és szerelvényeinek felszerelése, mosdócsaptelepek, álló illetve süllyesztett mosdócsaptelep MOFÉM Junior egykaros mosdócsaptelep, ECO kerámia vezérlőegység forrázás elleni védelemmel, kr. lánctartó szemmel, kód: 150-0021-00 | 16 | db | 0 | 0 | 0 | 0
Csaptelepek és szerelvényeinek felszerelése, mosogató csaptelepek, fali mosogató csaptelep MOFÉM Junior egykaros falraszerelhető mosogatócsaptelep, ECO kerámia vezérlőegység forrázás elleni védelemmel, kr., kód: 152-0023-00 | 5 | db | 0 | 0 | 0 | 0
Padló alatti illetve falba süllyeszthető bűzelzáró, padló alatti 1, 2, 3 ágú elhelyezése HL310NPr, Padlólefolyó DN50/75/110 függőleges elhúzással, szigetelő karimával, kiszáradás-védett "Primus" bűzzárral, 123x123 mm műanyag rácstartóval, 115x115 mm nemesacél ráccsal, a csempézés idejére merevítő védőfedéllel. Terhelhetőség: 300kg | 5 | db | 0 | 0 | 0 | 0
Padló alatti illetve falba süllyeszthető bűzelzáró, összeszerelhető bűzelzárók elhelyezése, szennyfogó szűrők, homokfogók, DN 50 - DN 200 Gasztroker PLA 250 rozsdamentes padlóösszefolyó alsó kifolyóval, tésztafogó betéttel | 2 | db | 0 | 0 | 0 | 0
Vizes berendezési tárgyak bűzelzáróinak felszerelése, falikúthoz-mosogatóhoz DN 50 HL100/50, Falikút szifon | 5 | db | 0 | 0 | 0 | 0
Vizes berendezési tárgyak bűzelzáróinak felszerelése, mosdóhoz, bidéhez MOFÉM búraszifon leeresztőszeleppel, krómozott, Kód: 165-0027-00 | 18 | db | 0 | 0 | 0 | 0
Vizes berendezési tárgyak bűzelzáróinak felszerelése, fürdőkádhoz-zuhanytálcához HL514, Zuhanytálca szifon d 52mm-es lyukhoz, vízszintes DN40/50x6/4", elfordítható gömbcsuklós kimenettel, 6/4" szeleppel, hajfogóval, dugóval | 5 | db | 0 | 0 | 0 | 0
Vizes berendezési tárgyak bűzelzáróinak felszerelése, kád leeresztő-túlfolyó MOFÉM kádleeresztő és túlfolyó, Ø32-Ø25-5/4" sárgaréz natúr, Kód: 168-0001-00 | 2 | db | 0 | 0 | 0 | 0
Mozgássérült vízellátási berendezések kiegészítő szerelvényeinek elhelyezése IT 4080L Fix kapaszkodó, 800x400 mm | 1 | db | 0 | 0 | 0 | 0
Mozgássérült vízellátási berendezések kiegészítő szerelvényeinek elhelyezése IT 800F Felhajtható kapaszkodó, szinterezett acél, 800 mm | 1 | db | 0 | 0 | 0 | 0
Piperetárgyak elhelyezése egy-három helyen felerősítve, papírtartó ALFÖLDI/BÁZIS porcelán papírtartó, csavarozható, fehér, Kód: 4627 00 01 | 14 | db | 0 | 0 | 0 | 0
Piperetárgyak elhelyezése egy-három helyen felerősítve, szappantartó ALFÖLDI/BÁZIS porcelán szappantartó lyukas, csavarozható, fehér, Kód: 4650 00 01 | 16 | db | 0 | 0 | 0 | 0
Piperetárgyak elhelyezése egy-három helyen felerősítve, piperepolc ALFÖLDI/BÁZIS porcelán polc 50 cm, csavarozható, fehér, Kód: 4679 00 01 | 16 | db | 0 | 0 | 0 | 0
Piperetárgyak elhelyezése egy-három helyen felerősítve, WC-kefe tartóval MOFÉM Fiesta WC kefe fali tartóval, kód: 501-1080-00 | 14 | db | 0 | 0 | 0 | 0
Piperetárgyak elhelyezése négy vagy több helyen felerősítve, tükör, elektromos bekötés nélkül Fazettázott tükör világítás nélkül, 60x45 cm | 16 | db | 0 | 0 | 0 | 0
Piperetárgyak elhelyezése négy vagy több helyen felerősítve, Zuhanyfüggöny tartóval | 5 | db | 0 | 0 | 0 | 0
Faláttörés 30x30 cm méretig, téglafalban, 12,01-25 cm falvastagság között | 21 | db | 0 | 0 | 0 | 0
Fűtési és vízvezeték szakaszos és hálózati nyomáspróbája vízzel, 200 mm külső Ø-ig | 159 | m | 0 | 0 | 0 | 0
Negatív ÁNTSZ vízminta | 1 | db | 0 | 0 | 0 | 0
Leágazás készítése meglévő vízhálózatról Anyagminőség: MSZ 120-2: 1982 A 37, menetes véggel 1/2" | 9 | db | 0 | 0 | 0 | 0
Leágazás készítése meglévő vízhálózatról Anyagminőség: MSZ 120-2: 1982 A 37, menetes véggel 3/4" | 11 | db | 0 | 0 | 0 | 0
Leágazás készítése meglévő vízhálózatról Anyagminőség: MSZ 120-2: 1982 A 37, menetes véggel 1"-3/4" | 2 | db | 0 | 0 | 0 | 0
Csatlakozás készítése meglévő szennyvíz hálózatra,átm.40mm | 1 | db | 0 | 0 | 0 | 0
Csatlakozás készítése meglévő szennyvíz hálózatra,átm.110mm | 7 | db | 0 | 0 | 0 | 0
ELŐIRÁNYZAT! A kivitelezés során felmerülő, a víz- és szennyvíz hálózat csatlakozási feltárására, javítására, szerelésére vonatkozó, előre nem látható akadályok leküzdésére vonatkozó előirányzat. | 1 | egység | 0 | 0 | 0 | 0
Fejezet összesen: |  |  |  |  | 0 | 0

## Fűtéstechnika
Szöveg | Mennyiség | Egys. | Anyagár | Óradij | xAnyagár | xÓradij
Fűtéstechnika
A37x acélcső vezeték elbontása | 1600 | m | 0 | 0 | 0 | 0
Radiátor bontása | 73 | db | 0 | 0 | 0 | 0
Szénacél cső szerelése idomokkal VIEGA Prestabo típusú átm. 15,0 x 1,0 mm | 337 | m | 0 | 0 | 0 | 0
átm. 18,0 x 1,0 mm | 90 | m | 0 | 0 | 0 | 0
átm. 22,0 x 1,2 mm | 135 | m | 0 | 0 | 0 | 0
átm. 28,0 x 1,2 mm | 160 | m | 0 | 0 | 0 | 0
átm. 35,0 x 1,5 mm | 90 | m | 0 | 0 | 0 | 0
Kétrészes horganyzott csőbilincs laposacélból, szorító csavarokkal, felszerelve, SIKLA típusú, Stabil D 3G jelű, hangcsillapító betéttel 15x1,2-csőhöz | 166 | db | 0 | 0 | 0 | 0
18x1,2-csőhöz | 36 | db | 0 | 0 | 0 | 0
22x1,5-csőhöz | 64 | db | 0 | 0 | 0 | 0
28x1,5-csőhöz | 80 | db | 0 | 0 | 0 | 0
35x1,5-csőhöz | 45 | db | 0 | 0 | 0 | 0
Épületgépészeti csővezeték hőszigetelése csőhéjjal, légtechnikai, klima és hűtési csővezetékre, a csővégek és egyéb illesztési helyek ragasztásával, KAIFLEX ST típusú, anyaga: szintetikus kaucsuk 9 mm vastag 15 mm átm. csővezetékre | 6 | m | 0 | 0 | 0 | 0
18 mm átm. csővezetékre | 10 | m | 0 | 0 | 0 | 0
22 mm átm. csővezetékre | 8 | m | 0 | 0 | 0 | 0
TA STAD beszabályozó szelep (ALAPVEZETÉKEKBEN) NA15 | 6 | db | 0 | 0 | 0 | 0
NA20 | 11 | db | 0 | 0 | 0 | 0
TA STAP nyomáskülönbség szabályozó szelep (ALAPVEZETÉKEKBEN) NA15 | 6 | db | 0 | 0 | 0 | 0
NA20 | 11 | db | 0 | 0 | 0 | 0
Automata légtelenítő szelep NA 15 | 12 | db | 0 | 0 | 0 | 0
Menetes gömbcsap, légtelenítő szelep elé beépítve NA 15 | 12 | db | 0 | 0 | 0 | 0
Axiál kompenzátor 5/4" | 2 | db | 0 | 0 | 0 | 0
Acéllemez lapradiátor, négycsonkos kivitelben, a szerelési helyre széthordva, (külön tételben kiírt szerelési tartozékokkal) összeállítva, felszerelve és bekötve, festés miatti le- és visszaszereléssel, DUNAFERR-LUX-UNI- BEK típusú, 90/70/20°C, egysoros k | 2 | db | 0 | 0 | 0 | 0
1400 mm hosszúsággal, ht:1729 Watt | 12 | db | 0 | 0 | 0 | 0
1800 mm hosszúsággal, ht:2223 Watt | 1 | db | 0 | 0 | 0 | 0
600 mm hosszúsággal, ht: 741 Watt | 1 | db | 0 | 0 | 0 | 0
700 mm hosszúsággal, ht: 865 Watt | 10 | db | 0 | 0 | 0 | 0
800 mm hosszúsággal, ht: 988 Watt | 6 | db | 0 | 0 | 0 | 0
900 mm hosszúsággal, ht:1112 Watt | 6 | db | 0 | 0 | 0 | 0
DUNAFER-LUX-UNI- E típusú, 90/70/20°C, egysoros kivitel, konvektorlemez nélkül 600 mm építési magassággal 1000 mm hosszúsággal, ht: 840 Watt | 8 | db | 0 | 0 | 0 | 0
1200 mm hosszúsággal, ht:1008 Watt | 1 | db | 0 | 0 | 0 | 0
1400 mm hosszúsággal, ht:1176 Watt | 2 | db | 0 | 0 | 0 | 0
400 mm hosszúsággal, ht: 336 Watt | 3 | db | 0 | 0 | 0 | 0
500 mm hosszúsággal, ht: 420 Watt | 2 | db | 0 | 0 | 0 | 0
600 mm hosszúsággal, ht: 504 Watt | 4 | db | 0 | 0 | 0 | 0
700 mm hosszúsággal, ht: 588 Watt | 4 | db | 0 | 0 | 0 | 0
800 mm hosszúsággal, ht: 672 Watt | 4 | db | 0 | 0 | 0 | 0
900 mm hosszúsággal, ht: 756 Watt | 3 | db | 0 | 0 | 0 | 0
DUNAFERR-LUX-UNI- EKE típusú, 90/70/20°C, kétsoros kivitel, egy konvektorlemezzel 600 mm építési magassággal 600 mm hosszúsággal, ht:1065 Watt | 2 | db | 0 | 0 | 0 | 0
800 mm hosszúsággal, ht:1420 Watt | 2 | db | 0 | 0 | 0 | 0
Fűtőtestszelep Ms 58 sárgarézből, nikkelezett kivitelben, felszerelve, DANFOSS gyártmányú, RA- N típusú, kézi előbeállítási lehetőség 14 fokozatban, kvs tartomány: 0,04-1,40 m3/h egyenes kivitelben 1/2" | 73 | db | 0 | 0 | 0 | 0
Termosztatikus érzékelőfej, felszerelése fűtőtestszelepre és előzetes beállítása, DANFOSS gyártmányú, RA típusú, gőz töltetű, korlátozható vagy rögzítető beállítású, fagyvédelemmel, beépített lopás elleni védelemmel beépített érzékelővel, KLAPP csatlakoz | 73 | db | 0 | 0 | 0 | 0
Fűtőtestcsavarzat sárgarézből, nikkelezett kivitelben, visszatérővezetékbe felszerelve, DANFOSS gyártmányú, RLV típusú, beszabályozási, elzárási, töltési-ürítési funkcióval egyenes kivitelben 1/2" | 73 | db | 0 | 0 | 0 | 0
Faláttörés készítése, helyreállítással, fűtési csővezetékpár részére | 45 | db | 0 | 0 | 0 | 0
Födémáttörés készítése, helyreállítással, fűtési csővezetékpár részére | 34 | db | 0 | 0 | 0 | 0
Fűtési hálózat átmosása | 1 | klt | 0 | 0 | 0 | 0
Fűtési rendszer leürítése | 1 | klt | 0 | 0 | 0 | 0
Fűtési rendszer feltöltése TÁVHŐ primer rendszerről | 1 | klt | 0 | 0 | 0 | 0
Próbafűtés áramkörönként | 1 | klt | 0 | 0 | 0 | 0
Fűtési rendszer hidraulikai beszabályozása | 1 | klt | 0 | 0 | 0 | 0
Megvalósulási terv készítése | 1 | klt | 0 | 0 | 0 | 0
[5 empty] | 0 | 0

## Hőközp.
MEGNEVEZÉS | Menny. | Menny. | Anyag | Anyag | Díj | Díj
|  | egység | egység |  | egység
|  |  | ár | ár | ár | ár
Hőközpont |  |  | ( HUF ) | ( HUF ) | ( HUF ) | ( HUF )
II., Szerelési munkák
Horganyzott acélcsővezeték szerelése
menetes kötésekkel,
szabadon szerelve, csőidomokkal,
csőtartókkal
1/2" menetes, St37 | 2 | m | 0 | 0 | 0 | 0
3/4" menetes, St37 | 12 | m | 0 | 0 | 0 | 0
1" menetes, St37 | 6 | m | 0 | 0 | 0 | 0
6/4," menetes, St37 | 18 | m | 0 | 0 | 0 | 0
Fekete acélcső vezeték
szerelése szabadon, horonyba
vagy padlócsatornába,
hegesztett kötésekkel, tartó-
szerkezettel,
szakaszos nyomáspróbával,
irányváltozás csőhajlítással
Fekete acélcső, St37, simavégű
simavégű 1/2" | 4 | m | 0 | 0 | 0 | 0
simavégű 3/4" | 4 | m | 0 | 0 | 0 | 0
simavégű 1/1" | 24 | m | 0 | 0 | 0 | 0
simavégű 5/4" | 6 | m | 0 | 0 | 0 | 0
simavégű 6/4" | 6 | m | 0 | 0 | 0 | 0
Fekete acélcső vezeték
szerelése szabadon, horonyba
vagy padlócsatornába,
hegesztett kötésekkel, tartó-
szerkezettel,
szakaszos nyomáspróbával,
irányváltozás csőívvel
Fekete acélcső, St37, simavégű
57x2,9 mm | 32 | m | 0 | 0 | 0 | 0
76x2,9 mm | 4 | m | 0 | 0 | 0 | 0
Kétoldalon karimás szerelvény
elhelyezése ellenkarimákkal
50 NÁ NNY10 - NNy 40
Szennyfogó szűrő NÁ 50 | 3 | db | 0 | 0 | 0 | 0
Villamos hajtóművel működtetett
elzáró pillangó szelep
Működtető feszültség 230 V
Mérendő közeg: távfűtési víz
Maximális hőmérséklete: 130 °C
Névleges nyomása: 16 bar
50 NÁ NNY10 - NNy 40
NÁ50 kvs=79 m3/h | 2 | db | 0 | 0 | 0 | 0
Egyoldalon menetes szerelvény
elhelyezése, külső vagy belső
menettel, illetve hollandival
csatlakoztatva
15 NÁ
Flamco Flexvent Super 1/2" | 10 | db | 0 | 0 | 0 | 0
Prescor A biztonsági szelep 1/2" | 2 | db | 0 | 0 | 0 | 0
Töltő, űrítő golyóscsap 1/2" | 9 | db | 0 | 0 | 0 | 0
20 NÁ
Prescor A biztonsági szelep 3/4" | 2 | db | 0 | 0 | 0 | 0
Kétoldalon menetes szerelvény
elhelyezése, külső vagy belső
menettel, illetve hollandival
csatlakoztatva
20 NÁ
Beszabályozó szelep kvs=5,7 m3/h | 3 | db | 0 | 0 | 0 | 0
20 NÁ
Flexfast A 3/4" csatlakozó család zárt
tágulási tartályhoz, illetéktelen elzárást
biztosító szeleppel, manométerrel,
töltő és űrítő csappal | 1 | db | 0 | 0 | 0 | 0
25 NÁ
Beszabályozó szelep kvs=8,7 m3/h | 2 | db | 0 | 0 | 0 | 0
BB golyóscsap 1" | 16 | db | 0 | 0 | 0 | 0
Szennyfogó-szűrő 1" | 3 | db | 0 | 0 | 0 | 0
32 NÁ
BB golyóscsap 5/4" | 4 | db | 0 | 0 | 0 | 0
Visszacsapó szelep 5/4" | 3 | db | 0 | 0 | 0 | 0
50 NÁ
Beszabályozó szelep kvs=33 m3/h | 5 | db | 0 | 0 | 0 | 0
BB golyóscsap 2" | 5 | db | 0 | 0 | 0 | 0
Három oldalon menetes szerelvény
elhelyezése, külső vagy belső
menettel, illetve hollandival
csatlakoztatva
20 NÁ
Háromjáratú motoros szabályozó
csap, NNY10 kvs= 6,3 m3/h | 4 | készlet | 0 | 0 | 0 | 0
motoros hajtómű | 4 |  | 0 | 0 | 0 | 0
Termosztatikus keverőszelep 6/4" BUDERUS | 1 | db | 0 | 0 | 0 | 0
Változó nyomású zárt tágulási
tartály
Táguló közeg: víz
Maximális vízhőmérséklet: 70 °C
Statikus nyomás: 1,5 bar
Biztonsági szelep lefúvási nyomás:
3,0 bar
Töltési nyomás: 1,5 bar
Névleges nyomás 6 bar
Választott térfogat: 80 liter | 1 | db | 0 | 0 | 0 | 0
Melegvíztároló berendezés
elhelyezése és bekötése,
6 vagy 10 bar üzemnyomásra
Puffertároló a hőszivattyús
rendszerhez,
elhelyezve, bekötve
Állóhengeres tároló, 200 literes | 1 | db | 0 | 0 | 0 | 0
Kétoldalon karimás szerelvény
elhelyezése ellenkarimákkal
NNY16 - NNy 40
Ultrahangos hőmennyiségmérő
számítóegységgel,
Pt500 válogatott hőérzékelő párral,
ultrahangos átfolyásmérővel,
Mérendő közeg: távfűtési víz
Maximális hőmérséklete: 130 °C
Névleges nyomása: 16 bar
Méretezési térfogatáram: 4,05 m3/h
NÁ25
Ultrahangos hőmennyiségmérő | 2 | készlet | 0 | 0 | 0 | 0
Előregyártott osztó- vagy gyűjtőcső
elhelyezése, előre kiépített támasztó
szerkezetre, bekötések és szerel-
vények nélkül, 50-300 NÁ között,
25 bar nyomásig, 0,5-4,0 m
hosszúságban,
50 kg-ig
Varrat nélküli acélcsőből,
Ø76x2,9 mm, 1800 mm hosszú | 2 | db | 0 | 0 | 0 | 0
Hidraulikus váltó
NÁ 50 mm sima végű csatlakozó
csonkokkal, automatikus légtelenítő
szeleppel, 1/2" űrítő csonkkal és
űrítő golyóscsappal. | 1 | db | 0 | 0 | 0 | 0
Elágazó csonk készítése és el-
helyezése, sima vagy menetes
véggel
Fekete acélcsőből St37, 1/2" méret | 2 | db | 0 | 0 | 0 | 0
Fekete acélcsőből St37, 3/4" méret | 1 | db | 0 | 0 | 0 | 0
Fekete acélcsőből St37, 1" méret | 6 | db | 0 | 0 | 0 | 0
Fekete acélcsőből St37, 5/4" méret | 4 | db | 0 | 0 | 0 | 0
Fekete acélcsőből St37, 2" méret | 4 | db | 0 | 0 | 0 | 0
Keringtető szivattyú elhelyezése
és bekötése,
menetes csőkötéssel
Nedvestengelyű keringtetőszivattyú
beépített elektronikus fokozatmentes
fordulatszám szabályozással.
Szivattyúzott közeg: fűtővíz
min. hőmérséklet: 20 °C
üzem közbeni hőmérséklet: 60 °C
max. hőmérséklet: 70 °C
Névleges nyomás: 10 bar
Előtétnyomás: 1,5 bar
Térfogatáram: 3,623 m3/h
Emelő magasság: 6,0 m vo.
Áramnem: 1x230V / 50 Hz
Automatikus fordulatszám szabályo-
zás állandó nyomáskülönbségre.
NÁ25 V=0,7 m3/h, H=6 m | 2 | db | 0 | 0 | 0 | 0
Mint előző tétel, de
NÁ25 V=1,5 m3/h, H=6 m | 3 | db | 0 | 0 | 0 | 0
Keringtető szivattyú elhelyezése
és bekötése,
menetes csőkötéssel
Nedvestengelyű keringtetőszivattyú
kézi állítású
fordulatszám szabályozással.
Szivattyúzott közeg: melegvíz
min. hőmérséklet: 20 °C
üzem közbeni hőmérséklet: 45 °C
max. hőmérséklet: 50 °C
Névleges nyomás: 10 bar
Előtétnyomás: 1,5 bar
Térfogatáram: 1,05 m3/h
Emelő magasság: 2,8 m vo.
Áramnem: 1x230V / 50 Hz
Használati melegvíz cirkulációs sz.
NÁ25 V=1,5 m3/h, H=6 m | 1 | db | 0 | 0 | 0 | 0
Zománc felirati táblák
elhelyezése
150x200 - 400x400 mm
… méret | 12 | db | 0 | 0 | 0 | 0
Tartószerkezetek elhelyezése
idomacélból 2 kg-ig | 6 | kg | 0 | 0 | 0 | 0
Tartószerkezetek elhelyezése
idomacélból 2,01-10,00 kg/db
súlyig | 12 | kg | 0 | 0 | 0 | 0
Tartószerkezetek elhelyezése
idomacélból 10,01-25,00 kg/db
súlyig | 24 | kg | 0 | 0 | 0 | 0
Manométer elhelyezése
Manométer öntött alumínium házban
M 20x1,5 menettel, 1,6 % pontosság-
gal P 1011 típus, átmérő 100 mm,
Méréshatár 0 - 6 bar | 3 | db | 0 | 0 | 0 | 0
Manométer öntött alumínium házban
M 20x1,5 menettel, 1,6 % pontosság-
gal PM 1621 típus, átmérő 100 mm,
Méréshatár 0 - 4 bar | 4 | db | 0 | 0 | 0 | 0
III., Kiegészítő munkák
a., Mázoló munka
Kézi rozsdamentesítés,
acélszerkezeten, nagyobb acélfelü-
leten, erős rozsdásodás esetén | 2 | m2 | 0 | 0 | 0 | 0
cső és regisztercső felületén, 80 NÁ-
ig, függesztő és tartószerkezeten,
állványzaton, erős rozsdásodás
esetén | 48 | m2 | 0 | 0 | 0 | 0
kisméretű gépészeti szerelvényen
0,50 m2 felületig, szelepen és toló-
záron 80 NÁ-ig, könnyű rozsdásodás
esetén | 2 | m2 | 0 | 0 | 0 | 0
Felület előkészítés,
acélszerkezeten, nagyobb acél-
felületen | 2 | m2 | 0 | 0 | 0 | 0
cső és regisztercső felületén 80 NÁ-
ig, függesztőn és tartón, állvány-
zaton | 48 | m2 | 0 | 0 | 0 | 0
kisméretű gépészeti szerelvényen
0,50 m2 felületig, szelepen és toló-
záron 80 NÁ-ig | 2 | m2 | 0 | 0 | 0 | 0
Alapmázolás, acélszerkezeten,
nagyobb acélfelületen,
mínium tartalmú alapozóval,
Plumbin míniumos alapozóval | 2 | m2 | 0 | 0 | 0 | 0
Alapmázolás, cső és regisztercső
felületén 80 NÁ-ig, függesztőn és
tartóvason, sormosdó állványzaton,
mínium tartalmú alapozóval,
Hőálló alapozóval | 68 | m | 0 | 0 | 0 | 0
Közbenső mázolás, cső és regisz-
tercső felületén 80 NÁ-ig, függesztőn
és tartóvason, sormosdó állvány-
zaton,
Hőálló festékkel | 68 | m | 0 | 0 | 0 | 0
b., Hőszigetelő munka
Hőszigetelés kaucsuk anyagú
csőhéjjal, felerősítéssel
13 mm falvastagsággal
13x18 mm | 6 | m | 0 | 0 | 0 | 0
13x22 mm | 6 | m | 0 | 0 | 0 | 0
13x28 mm | 16 | m | 0 | 0 | 0 | 0
13x35 mm | 24 | m | 0 | 0 | 0 | 0
13x42 mm | 6 | m | 0 | 0 | 0 | 0
13x48 mm | 18 | m | 0 | 0 | 0 | 0
13x60 mm | 32 | m | 0 | 0 | 0 | 0
|  |  |  | 0 |  | 0

## Légtechnika
Szöveg | Mennyiség | Egys. | Anyagár | Óradij | xAnyagár | xÓradij
Légtechnika
Kültéri vezeték hőszigetelése 5cm vastag alukasírozott ásványgyapot hőszigetelés | 175 | m2 | 0 | 0 | 0 | 0
"Kompakt központi légkezelő fordulatszám szabályozott ventilátorokkal, hővisszanyerővel, szűrőkkel, vizes fűtő- és hőtőkaloriferrel, kompletten, elemenként a tetőre szállítva és helyszínen összeszerelve, GEA ajánlat szerint: Vbe=3950m3/h, dp=400Pa Vel=367 | 1 | db | 0 | 0 | 0 | 0
Szögacél tartószerkezet és rezgéscsillapítós alátétlemez a fenti légkezelő elhelyezésére | 1 | db | 0 | 0 | 0 | 0
Kompakt légrács légmennyiségszabályozóval SCHAKO KG-8 415×115 Zsírfogós | 1 | db | 0 | 0 | 0 | 0
Kompakt légrács légmennyiségszabályozóval SCHAKO KG-8 415×215 zsírfogós | 2 | db | 0 | 0 | 0 | 0
Aumínium ajtórács SCHAKO 315×115 Vagy ezzel egyenértékű | 15 | db | 0 | 0 | 0 | 0
Aumínium rács falba, ajtó fölé építve SCHAKO 415×115 Vagy ezzel egyenértékű | 4 | db | 0 | 0 | 0 | 0
Aumínium ajtórács SCHAKO 415×115 Vagy ezzel egyenértékű | 16 | db | 0 | 0 | 0 | 0
Aumínium ajtórács SCHAKO 415×165 Vagy ezzel egyenértékű | 2 | db | 0 | 0 | 0 | 0
Aumínium ajtórács SCHAKO 515×165 Vagy ezzel egyenértékű | 8 | db | 0 | 0 | 0 | 0
Befúvó légszelep csatlakozóval SCHAKO SVZ 100 | 5 | db | 0 | 0 | 0 | 0
Befúvó légszelep csatlakozóval SCHAKO SVZ 100 | 1 | db | 0 | 0 | 0 | 0
Befúvó légszelep csatlakozóval SCHAKO SVZ 150 | 2 | db | 0 | 0 | 0 | 0
Befúvó légszelep csatlakozóval SCHAKO SVZ 200 | 7 | db | 0 | 0 | 0 | 0
Elszívó légszelep csatlakozóval SCHAKO SVA 100 | 13 | db | 0 | 0 | 0 | 0
Elszívó légszelep csatlakozóval SCHAKO SVA 100 | 2 | db | 0 | 0 | 0 | 0
Elszívó légszelep csatlakozóval SCHAKO SVA 125 | 2 | db | 0 | 0 | 0 | 0
Elszívó légszelep csatlakozóval SCHAKO SVA 150 | 8 | db | 0 | 0 | 0 | 0
Elszívó légszelep csatlakozóval SCHAKO SVA 200 | 3 | db | 0 | 0 | 0 | 0
Préselt könyökidom ¦ Safe LINDAB BFU 500 30 | 2 | db | 0 | 0 | 0 | 0
BFU 500 60 | 1 | db | 0 | 0 | 0 | 0
BFU 500 90 | 2 | db | 0 | 0 | 0 | 0
BU 100 60 | 2 | db | 0 | 0 | 0 | 0
BU 100 90 | 13 | db | 0 | 0 | 0 | 0
BU 125 45 | 1 | db | 0 | 0 | 0 | 0
BU 125 90 | 11 | db | 0 | 0 | 0 | 0
BU 160 45 | 6 | db | 0 | 0 | 0 | 0
BU 160 90 | 26 | db | 0 | 0 | 0 | 0
BU 200 60 | 4 | db | 0 | 0 | 0 | 0
BU 200 90 | 25 | db | 0 | 0 | 0 | 0
BU 250 90 | 11 | db | 0 | 0 | 0 | 0
Véglezáró csőre ¦ Safe LINDAB ESU 160 | 1 | db | 0 | 0 | 0 | 0
ESU 200 | 1 | db | 0 | 0 | 0 | 0
Préselt nyeregidom ¦ Safe LINDAB PSU 125 100 | 1 | db | 0 | 0 | 0 | 0
PSU 160 100 | 1 | db | 0 | 0 | 0 | 0
PSU 200 100 | 5 | db | 0 | 0 | 0 | 0
PSU 200 125 | 2 | db | 0 | 0 | 0 | 0
PSU 200 160 | 1 | db | 0 | 0 | 0 | 0
PSU 250 200 | 1 | db | 0 | 0 | 0 | 0
Préselt koncentrikus szűkítő, idomkapcsolós véggel ¦ Safe LINDAB RCFLU 450315 | 1 | db | 0 | 0 | 0 | 0
RCFLU 500355 | 1 | db | 0 | 0 | 0 | 0
RCFU 125 100 | 3 | db | 0 | 0 | 0 | 0
RCFU 160 100 | 1 | db | 0 | 0 | 0 | 0
RCFU 160 125 | 4 | db | 0 | 0 | 0 | 0
RCFU 200 100 | 1 | db | 0 | 0 | 0 | 0
RCFU 200 160 | 9 | db | 0 | 0 | 0 | 0
RCFU 250 200 | 2 | db | 0 | 0 | 0 | 0
RCFU 315 250 | 2 | db | 0 | 0 | 0 | 0
RCFU 500 315 | 1 | db | 0 | 0 | 0 | 0
RCFU 500 400 | 1 | db | 0 | 0 | 0 | 0
RCLU 500 450 | 1 | db | 0 | 0 | 0 | 0
RCU 125 100 | 3 | db | 0 | 0 | 0 | 0
RCU 160 100 | 2 | db | 0 | 0 | 0 | 0
RCU 160 125 | 2 | db | 0 | 0 | 0 | 0
RCU 200 100 | 1 | db | 0 | 0 | 0 | 0
RCU 200 160 | 7 | db | 0 | 0 | 0 | 0
RCU 250 160 | 2 | db | 0 | 0 | 0 | 0
RCU 250 200 | 1 | db | 0 | 0 | 0 | 0
RCU 315 250 | 2 | db | 0 | 0 | 0 | 0
RCU 355 315 | 1 | db | 0 | 0 | 0 | 0
RCU 400 315 | 1 | db | 0 | 0 | 0 | 0
Préselt T-idom ¦ Safe LINDAB TCPU 100 100 | 1 | db | 0 | 0 | 0 | 0
TCPU 125 100 | 3 | db | 0 | 0 | 0 | 0
TCPU 125 125 | 1 | db | 0 | 0 | 0 | 0
TCPU 160 100 | 1 | db | 0 | 0 | 0 | 0
TCPU 160 125 | 1 | db | 0 | 0 | 0 | 0
TCPU 160 160 | 7 | db | 0 | 0 | 0 | 0
TCPU 200 160 | 4 | db | 0 | 0 | 0 | 0
TCPU 200 200 | 5 | db | 0 | 0 | 0 | 0
TCPU 250 200 | 4 | db | 0 | 0 | 0 | 0
TCPU 315 160 | 1 | db | 0 | 0 | 0 | 0
TCPU 315 200 | 3 | db | 0 | 0 | 0 | 0
TCPU 355 200 | 1 | db | 0 | 0 | 0 | 0
TCPU 400 200 | 1 | db | 0 | 0 | 0 | 0
TCPU 450 250 | 1 | db | 0 | 0 | 0 | 0
TCPU 500 500 | 2 | db | 0 | 0 | 0 | 0
TCU 160 200 | 2 | db | 0 | 0 | 0 | 0
Beállítószelep ¦ Safe LINDAB DRU 100 | 11 | db | 0 | 0 | 0 | 0
DRU 125 | 5 | db | 0 | 0 | 0 | 0
DRU 160 | 11 | db | 0 | 0 | 0 | 0
DRU 200 | 7 | db | 0 | 0 | 0 | 0
DRU 315 | 1 | db | 0 | 0 | 0 | 0
DRU 355 | 1 | db | 0 | 0 | 0 | 0
DRU 400 | 1 | db | 0 | 0 | 0 | 0
DRU 450 | 1 | db | 0 | 0 | 0 | 0
Kör keresztmetszetű spirálkorcolt merev lemezcső, horganyzott acélszalagból, külön tételben kiírt tartószerkezetre szerelve, LINDAB gyártmányú, Safe SR típusú merevítés nélkül NA 100 lv. 0,50 mm | 30 | m | 0 | 0 | 0 | 0
NA 125 lv. 0,50 mm | 36 | m | 0 | 0 | 0 | 0
NA 160 lv. 0,50 mm | 66 | m | 0 | 0 | 0 | 0
NA 200 lv. 0,50 mm | 60 | m | 0 | 0 | 0 | 0
NA 250 lv. 0,60 mm | 45 | m | 0 | 0 | 0 | 0
NA 315 lv. 0,60 mm | 27 | m | 0 | 0 | 0 | 0
NA 355 lv. 0,60 mm | 3 | m | 0 | 0 | 0 | 0
NA 400 lv. 0,60 mm | 6 | m | 0 | 0 | 0 | 0
NA 450 lv. 0,80 mm | 6 | m | 0 | 0 | 0 | 0
NA 500 lv. 0,80 mm | 6 | m | 0 | 0 | 0 | 0
Műanyag befúvó kosár kör SCHAKO ZMD 100 | 11 | db | 0 | 0 | 0 | 0
Horganyzott acél légtechnikai doboz ZMD befúvó elem(ek) fogadására külön részletrajz szerint EGYEDI BEFÚVÓ DOBOZ | 5 | db | 0 | 0 | 0 | 0
Falba épített ventilátor, világítás kapcsolóról vezérelve, tartozékokkal, felszerelve ICON AIRFLOW | 2 | db | 0 | 0 | 0 | 0
Korcolt lemezidom, négyszög keresztmetszettel, tipizált kötésanyaggal, külön tételben kiírt tartószerkezetre felszerelve, LINDAB yártmányú, horganyzott acéllemezből, MEZ peremmel I. kivitelben 0,70 mm vtg. lemezből | 10 | m2 | 0 | 0 | 0 | 0
Frisslevegő beszívó- és elhasznált levegő kidobó rácsok, rozsdamentes madárhálóval, helyszíni méretfelvétellel LINDAB 1020 420 | 1 | db | 0 | 0 | 0 | 0
Egyenes korcolt lemezvezeték, négyszög keresztmetszettel, tipizált kötésanyaggal, külön tételben kiírt tartószerkezetre felszerelve, LINDAB gyártmányú, horganyzott acéllemezből, MEZ peremmel I. kivitelben 0,70 mm vtg. lemezből | 1 | m2 | 0 | 0 | 0 | 0
Négyszög légrács felvételére alkalmas idom LINDAB LTRSR 400 200 200 50 | 2 | db | 0 | 0 | 0 | 0
Négyszög légrács felvételére alkalmas idom LINDAB LTRSR 400 100 160 50 | 1 | db | 0 | 0 | 0 | 0
Alumínium lemez átvezető idom, alapméret 600×600, felső méret 400×400, 12 cm ásványgyapot hőszigeteléssel, külső köpeny alu lemezből, víz elleni szigeteléssel, esővédő gallérral | 1 | db | 0 | 0 | 0 | 0
Alumínium lemez átvezető idom, alapméret 1400×600, felső méret 1100×400, 12 cm ásványgyapot hőszigeteléssel, külső köpeny alu lemezből, víz elleni szigeteléssel, esővédő gallérral | 2 | db | 0 | 0 | 0 | 0
Alumínium lemez átvezető idom, alapméret 800×500, felső méret 600×250, 12 cm ásványgyapot hőszigeteléssel, külső köpeny alu lemezből, víz elleni szigeteléssel, esővédő gallérral | 6 | db | 0 | 0 | 0 | 0
Födémfúrás NA315mm-ig | 30 | db | 0 | 0 | 0 | 0
Födémáttörés 0,5m2-ig | 9 | db | 0 | 0 | 0 | 0
Falfúrás NA315mm-ig | 26 | db | 0 | 0 | 0 | 0
Kör- és négyszög légcsatornák tartószerkezete | 100 | kg | 0 | 0 | 0 | 0
Légtechnikai rendszer beüzemelése, mérőműszeres hidraulikai beszabályozása jegyzőkönyv készítéssel | 1 | rsz | 0 | 0 | 0 | 0
GEA légkezelő berendezés üzembehelyezése | 1 | db | 0 | 0 | 0 | 0
[5 empty] | 0 | 0

## Füstelszívás
Szöveg | Mennyiség | Egys. | Anyagár | Óradij | xAnyagár | xÓradij
Füstelszívás
Füstelszívó tetőventilátor függőleges kifúvással 400°C/2h ill. 120°C-ig állandó üzemre V=2500 m3/h dp=350 Pa Pm=660 W Tartozékokkal: - FDG/F 400-315 Hőszigetelt tetőlábazat síktetőhöz (F400) - SSG/F 400-315 Hangcsillapító tetőlábazat síktetőhöz (F400) - A | 1 | db | 0 | 0 | 0 | 0
Kompakt légrács ¦ Füstelvezető rendszer, 500x300 | 1 | db | 0 | 0 | 0 | 0
Préselt könyökidom ¦ Füstelveztő rendszer LINDAB BFUSS 315 90 | 1 | db | 0 | 0 | 0 | 0
Préselt koncentrikus szűkítő ¦ Füstelveztő rendszer LINDAB RCUSS 400 315 | 1 | db | 0 | 0 | 0 | 0
SPIRO csővezeték ¦ Füstelveztő rendszer LINDAB SRSS 315 3000 | 1 | db | 0 | 0 | 0 | 0
[5 empty] | 0 | 0

## Levegő-víz hőszivattyús rendsze
Szöveg | Mennyiség | Egys. | Anyagár | Óradij | xAnyagár | xÓradij
Lev/víz hőszivattyús rendszer
Szénacél cső szerelése idomokkal VIEGA Prestabo típusú átm. 54,0 x 1,5 mm | 26 | m | 0 | 0 | 0 | 0
Kétrészes horganyzott csőbilincs laposacélból, szorító csavarokkal, felszerelve, SIKLA típusú, Stabil D 3G jelű, hangcsillapító betéttel 54x1,5-csőhöz | 12 | db | 0 | 0 | 0 | 0
Épületgépészeti csővezeték hőszigetelése csőhéjjal, légtechnikai, klima és hűtési csővezetékre, a csővégek és egyéb illesztési helyek ragasztásával, KAIFLEX ST típusú, anyaga: szintetikus kaucsuk 13 mm vastag 54 mm átm. csővezetékre | 26 | m | 0 | 0 | 0 | 0
Gumikompenzátor, menetes csatlakozóval, felszerelve, MVV. 10.11 sz. 2" | 2 | db | 0 | 0 | 0 | 0
DAIKIN levegő-víz hőszivattyú 43,4 kW EWYQ040BAWN | 1 | db | 0 | 0 | 0 | 0
Egyedi hidraulikus váltó | 2 | db | 0 | 0 | 0 | 0
Légtechnika hűtési keringtető szivattyú WILO YONOS PICO 25/1-6 | 1 | db | 0 | 0 | 0 | 0
Gumimembrános zárt tágulási tartály, gyári tatozékokkal, felszerelve. 35 literes | 1 | db | 0 | 0 | 0 | 0
[5 empty] | 0 | 0

## HMVtermelés, napenergia haszn.
Szöveg | Mennyiség | Egys. | Anyagár | Óradij | xAnyagár | xÓradij
HMVtermelés napenergia hasznosítás
Vékonyfalú installációs vörösrézcső, hideg-, melegvíz nyomóvezetéki, központifűtési célokra, kapilláris forrasztásos kötésekkel, szakaszos nyomáspróbával, szabadon szerelve, csőidomokkal és csőbilincsekkel együtt, SUPERSAN jelű félkemény kivitelben (F25) | 8 | m | 0 | 0 | 0 | 0
átm. 22 x 1,0 mm | 13 | m | 0 | 0 | 0 | 0
kemény kivitelben (F29) átm. 28 x 1,0 mm | 22 | m | 0 | 0 | 0 | 0
Épületgépészeti csővezeték hőszigetelése csőhéjjal, légtechnikai, klima és hűtési csővezetékre, a csővégek és egyéb illesztési helyek ragasztásával, KAIFLEX ST típusú, anyaga: szintetikus kaucsuk 9 mm vastag 18 mm átm. csővezetékre | 8 | m | 0 | 0 | 0 | 0
22 mm átm. csővezetékre | 13 | m | 0 | 0 | 0 | 0
28 mm átm. csővezetékre | 22 | m | 0 | 0 | 0 | 0
BUDERUS SKN 4.0 síkkollektor | 12 | db | 0 | 0 | 0 | 0
Csatlakozó készlet SKN 4.0 tető fölé | 2 | db | 0 | 0 | 0 | 0
ELT 5/2 légtelenítő készlet | 2 | db | 0 | 0 | 0 | 0
FKF 3-2 tető fölötti alapkészlet | 2 | db | 0 | 0 | 0 | 0
FKF 4-2 tető fölötti bővítő | 14 | db | 0 | 0 | 0 | 0
KS 0120/2 szolár egység | 1 | db | 0 | 0 | 0 | 0
FLEXCON solar 110/3 tágulási tartály | 1 | db | 0 | 0 | 0 | 0
SOLARFLUID 20 l glykol víz | 6 | db | 0 | 0 | 0 | 0
Kézi szivattyú szolárhoz | 1 | db | 0 | 0 | 0 | 0
GLYKOMAT fagyvédelem ellenőrző | 1 | db | 0 | 0 | 0 | 0
SP1 túlfeszültség védelem | 1 | db | 0 | 0 | 0 | 0
Termosztatikus keverőszelep 6/4" BUDERUS | 1 | db | 0 | 0 | 0 | 0
AS 800 DUO / 8 bar két fűtőcsőkígyós melegvíztároló | 2 | db | 0 | 0 | 0 | 0
[5 empty] | 0 | 0